## Worksheet
Дата формирования прайса: 16-02-2015
ID | Артикул | Маркировка | Наименование | Количество | Срок поставки, недель | Цена c НДС, руб | Ссылка
Электрооборудование / Рукоятки
79 | 010.005.008 | Кнопка сброса | Кнопка для управления термостатом с ручным сбросом | 7752 |  | 0 | http://www.scat-technology.ru/
1185 | 010.005.013 | Пластиковый держатель BHC-3.900.007 | Держатель для алюминиевого профиля. Материал: ABS-пластик. | 34 |  |  | http://www.scat-technology.ru/
2477 | 010.005.072 | Рукоятка 1141 | пластиковая Ø15мм | 100 |  | 0 | http://www.scat-technology.ru/
1267 | 010.005.023 | Рукоятка 46009 | пластиковая Ø42.5мм |  |  |  | http://www.scat-technology.ru/
876 | 010.005.004 | Рукоятка 46016 | пластиковая Ø29мм |  |  |  | http://www.scat-technology.ru/
97 | 010.005.003 | Рукоятка 46140 | пластиковая Ø25мм | 1 |  | 0 | http://www.scat-technology.ru/
3132 | 010.005.075 | Рукоятка 50-350°C с декоративной накладкой | диапазон регулировки 50...350°C |  |  | 0 | http://www.scat-technology.ru/
468 | 010.005.001 | Рукоятка BOT0106 | с маркировкой 0-40°С | 9222 |  | 0 | http://www.scat-technology.ru/
2622 | 010.005.201 | Рукоятка BOT0106W | с маркировкой 0-40°С |  |  |  | http://www.scat-technology.ru/
38 | 010.005.005 | Рукоятка T | пластиковая Ø39мм |  |  |  | http://www.scat-technology.ru/
1213 | 010.005.007 | Рукоятка ВТ 145000-001 | пластиковая ø36мм |  |  |  | http://www.scat-technology.ru/
2815 | 010.005.073 | Рукоятка на 85°C с декоративной накладкой | Рукоятка на 85°C | 575 |  | 0 | http://www.scat-technology.ru/
2476 | 010.005.071 | Рукоятка пластиковая 1140 | пластиковая Ø15мм | 100 |  | 0 | http://www.scat-technology.ru/
869 | 010.005.002 | Рукоятка пластиковая 46013 | черная, Ø44мм |  |  | 0 | http://www.scat-technology.ru/
2768 | 010.005.105 | Рукоятка пластиковая F-002-119 черная |  | 1000 |  | 0 | http://www.scat-technology.ru/
2769 | 010.005.106 | Рукоятка пластиковая F-002-132 черная |  | 1000 |  | 0 | http://www.scat-technology.ru/
2767 | 010.005.104 | Рукоятка пластиковая F-005-138 черная |  | 4990 |  | 0 | http://www.scat-technology.ru/
2730 | 010.005.103 | Рукоятка пластиковая F-033 черная |  | 990 |  | 0 | http://www.scat-technology.ru/
994 | 010.005.101 | Рукоятка пластиковая PHA120 | Рукоятка пластиковая | 920 |  | 0 | http://www.scat-technology.ru/
1184 | 010.005.006 | Рукоятка пластиковая TW | Рукоятка пластиковая Ø39мм, белая |  |  |  | http://www.scat-technology.ru/
Электрооборудование / Комплектующие газовых и электрических плит
3059 | 013.009.006 | Вентилятор вытяжной YJ61-40 | Для электропечей. Мощность 60Вт. |  |  |  | http://www.scat-technology.ru/
2692 | 008.019.011 | Керамическая конфорка HL-T165R | 1.2кВт/220В для электроплит | 350 |  |  | http://www.scat-technology.ru/
2694 | 008.019.012 | Керамическая конфорка HL-T200R | 1.8кВт/220В для электроплит | 179 |  | 0 | http://www.scat-technology.ru/
1236 | 012.008.001 | Клеммная колодка BGTB40A | для подключения силового кабеля в электроплитах |  |  |  | http://www.scat-technology.ru/
2500 | 012.003.003 | Клеммная колодка TB3P-03A | для фастонов, 3-полюсная |  |  |  | http://www.scat-technology.ru/
1398 | 008.019.002 | Конфорка электрическая HP-180 | нагревательный элемент 1500Вт для электроплит |  |  |  | http://www.scat-technology.ru/
1635 | 008.019.001 | Нагреватель HP-145 | 1000Вт для электроплит |  |  | 0 | http://www.scat-technology.ru/
2499 | 018.004.001 | Патрон керамический с лампой | для духового шкафа, мощность лампы 15Вт | 525 |  | 0 | http://www.scat-technology.ru/
2615 | 018.001.004 | Таймер механический DMJ90-033 | Таймер механический, предел 90 мин. | 37 |  | 0 | http://www.scat-technology.ru/
1339 | 018.001.001 | Таймер электромеханический DTJ-K1-60 | диапазон 0...60мин + ручной режим |  |  |  | http://www.scat-technology.ru/
Электрооборудование / Модульное оборудование
1480 | 021.001.002 | Реле контроля тока RCI 21181 | Реле контроля тока 230V |  | 6 |  | http://www.scat-technology.ru/
Электрооборудование / Вилки, розетки, разъемы / силовые разъемы
2646 | 009.001.011 | Розетка встраиваемая 315-6 IP44 | 16 ампер, 5 контактов, 400V~ | 243 |  | 0 | http://www.scat-technology.ru/
2647 | 009.001.012 | Розетка встраиваемая 325-6 IP44 | 32 ампера, 5 контактов, 400V~ | 240 |  | 0 | http://www.scat-technology.ru/
2648 | 009.001.013 | Розетка встраиваемая 415-6 IP44 | 16 ампер, 5 контактов, 400V~ | 200 |  | 0 | http://www.scat-technology.ru/
2649 | 009.001.014 | Розетка встраиваемая 425-6 IP44 | 32 ампер, 5 контактов, 400V~ | 238 |  | 0 | http://www.scat-technology.ru/
435 | 009.002.013 | Розетка кабельная 213-6 IP44 | 16 ампер, 3 контакта, 230V~ |  |  |  | http://www.scat-technology.ru/
453 | 009.002.027 | Розетка кабельная 214-6 IP44 | 16 ампер, 4 контакта, 400V~ |  |  |  | http://www.scat-technology.ru/
452 | 009.002.029 | Розетка кабельная 215-6 IP44 | 16 ампер, 5 контактов, 400V~ | 270 |  | 0 | http://www.scat-technology.ru/
448 | 009.002.019 | Розетка кабельная 223-6 IP44 | 32 ампера, 3 контакта, 230V~ |  |  |  | http://www.scat-technology.ru/
450 | 009.002.033 | Розетка кабельная 224-6 IP44 | 32 ампера, 4 контакта, 400V~ |  |  |  | http://www.scat-technology.ru/
388 | 009.002.035 | Розетка кабельная 225-6 IP44 | 32 ампера, 5 контактов, 400V~ | 298 |  | 0 | http://www.scat-technology.ru/
997 | 009.002.217 | Розетка кабельная 235-6 IP67 | 63 ампера,5 контактов, 400В |  |  |  | http://www.scat-technology.ru/
811 | 009.001.001 | Розетка наружной установки 115-6k IP44 | 16 ампер, 5 контактов, 400V~ | 23 |  | 0 | http://www.scat-technology.ru/
Электрооборудование / Реле / промежуточные
1026 | 005.001.034 | Реле AVF4-4 | 80-амперное автомобильное |  |  |  | http://www.scat-technology.ru/
1226 | 005.081.015 | Реле G7L-2P-TUBJ-CB-220VAC | 25-амперное реле для использования в цепях с большим пусковым током |  |  | 0 | http://www.scat-technology.ru/
2659 | 005.081.014 | Реле G7L-2А-TUBJ-CB-380VAC | 25-амперное реле, управляющая катушка 380В | 153 |  | 0 | http://www.scat-technology.ru/
371 | 005.051.001 | Реле GY1A1-220VAC | 30-амперный контакт, катушка 220В 50Гц |  |  |  | http://www.scat-technology.ru/
375 | 005.051.002 | Реле GY2A1-220VAC | два 30-амперных контакта, катушка 220В 50Гц |  |  |  | http://www.scat-technology.ru/
1028 | 005.001.003 | Реле JQX-12F 220Vac | два 30 амперных перекидных контакта, катушка 220В 50Гц | 95 |  | 0 | http://www.scat-technology.ru/
2697 | 005.001.025 | Реле JQX-13F (LY3) 24VDC | трехполюсное, перекидные контакты, 10А |  |  | 0 | http://www.scat-technology.ru/
2478 | 005.001.016 | Реле JQX-13F 3Z 24VDC | 10-амперное, три перекидных контакта | 41 |  | 0 | http://www.scat-technology.ru/
732 | 005.131.001 | Реле JQX-30F/2Z-220VAC | два 30 амперных перекидных контакта, катушка 220В 50Гц |  |  | 0 | http://www.scat-technology.ru/
2625 | 005.131.002 | Реле JQX-30FS/2Z-220VAC | 2 перекидных контакта, 30A, катушка 220В 50Гц | 2 |  | 0 | http://www.scat-technology.ru/
2715 | 005.001.027 | Реле JQX-38F 12Vdc | 3 перекидных контакта, 40A, катушка 12В DC | 132 |  | 0 | http://www.scat-technology.ru/
1029 | 005.001.005 | Реле JQX-38F 220Vac | три перекидных контакта, 40A, катушка 220В 50Гц |  |  | 0 | http://www.scat-technology.ru/
1030 | 005.001.028 | Реле JQX-38F 24Vdc | три перекидных контакта, 40A, катушка 24В DC | 52 |  | 0 | http://www.scat-technology.ru/
2716 | 005.001.029 | Реле JQX-38F 48Vdc | 3 перекидных контакта, 40А, катушка 48В DC | 100 |  | 0 | http://www.scat-technology.ru/
1079 | 005.001.012 | Реле JQX-40F 220Vac | 40 амперный перекидной контакт, катушка 220В 50Гц | 129 |  | 0 | http://www.scat-technology.ru/
2306 | 005.001.013 | Реле JQX-40F/2Z-12VDC | два 40 амперных перекидных контакта, катушка 12В пост. тока | 168 |  | 0 | http://www.scat-technology.ru/
1074 | 005.001.009 | Реле JQX-40F/2Z-220VAC | два 40 амперных перекидных контакта, катушка 220В 50Гц | 44 |  | 0 | http://www.scat-technology.ru/
2579 | 005.001.017 | Реле JQX-40F/2Z-24VDC | два 40 амперных перекидных контакта, катушка 24В пост. тока | 196 |  | 0 | http://www.scat-technology.ru/
1034 | 005.001.007 | Реле JQX-50F 220Vac | 40 амперный перекидной контакт, катушка 220В 50Гц |  |  |  | http://www.scat-technology.ru/
1077 | 005.001.010 | Реле JQX-52F 220Vac | 40 амперный перекидной контакт, катушка 220В 50Гц | 85 |  | 0 | http://www.scat-technology.ru/
1078 | 005.001.011 | Реле JQX-58F 220Vac | 60 амперный перекидной контакт, катушка 220В 50Гц | 51 |  | 0 | http://www.scat-technology.ru/
1035 | 005.001.008 | Реле JQX-59F 220Vac | 80 амперный перекидной контакт, катушка 220В 50Гц | 104 |  | 0 | http://www.scat-technology.ru/
1367 | 005.001.015 | Реле JQX-60F 12VDC | 60 амперный перекидной контакт, катушка 12В пост. тока | 107 |  | 0 | http://www.scat-technology.ru/
1016 | 005.001.001 | Реле JQX-60F 220Vac | 60 амперный перекидной контакт, катушка 220В 50Гц | 87 |  | 0 | http://www.scat-technology.ru/
1222 | 005.001.014 | Реле JQX-60F 24VDC | 60 амперный перекидной контакт, катушка 24В пост. тока | 219 |  | 0 | http://www.scat-technology.ru/
2719 | 005.001.032 | Реле JQX-60F/2Z 12Vdc | два перекидных контакта, 60A, катушка 12В | 110 |  | 0 | http://www.scat-technology.ru/
2718 | 005.001.033 | Реле JQX-60F/2Z 220V | два перекидных контакта, 60A, катушка 220В | 28 |  | 0 | http://www.scat-technology.ru/
1031 | 005.001.006 | Реле JQX-62-1Z 220Vac | 80 амперный перекидной контакт, катушка 220В 50Гц | 4 |  | 0 | http://www.scat-technology.ru/
538 | 005.081.001 | Реле JQX-76F-TU-1A-240VAC | для использования в цепях с большим пусковым током |  |  | 0 | http://www.scat-technology.ru/
539 | 005.081.002 | Реле JQX-76F-TU-2A-240VAC | для использования в цепях с большим пусковым током | 75 |  | 0 | http://www.scat-technology.ru/
2703 | 005.001.026 | Реле LY2T 2Z 220Vac | с фланцевым креплением |  |  | 0 | http://www.scat-technology.ru/
2607 | 005.001.023 | Реле LY3 220Vac | три перекидных 10 амперных контакта, катушка 220В 50Гц | 80 |  | 0 | http://www.scat-technology.ru/
1021 | 005.001.002 | Реле LY3F 220Vac | три перекидных 10 амперных контакта, катушка 220В 50Гц |  |  |  | http://www.scat-technology.ru/
480 | 005.051.003 | Реле MR07-S-40-230VAC | для монтажа на DIN рейке |  |  |  | http://www.scat-technology.ru/
2852 | 005.001.018 | Реле NT90TPNCE220CF | 1 перекидной контакт 40А, катушка 220В АС | 4990 |  | 0 | http://www.scat-technology.ru/
1062 | 005.181.002 | Реле SM 01000.0-00 | 1НО контакт, рабочее напряжение 48Vdc |  |  |  | http://www.scat-technology.ru/
2724 | 005.001.030 | Реле электромагнитное JQX-58F 48Vdc | 60 амперный перекидной контакт, катушка 48Vdc | 147 |  | 0 | http://www.scat-technology.ru/
3007 | 005.001.031 | Реле электромагнитное JQX-59F 24Vdc | 80 амперный перекидной контакт | 96 |  | 0 | http://www.scat-technology.ru/
2595 | 005.001.022 | Реле электромагнитное LY4T AC220V | с фланцевым креплением, 10А/250В | 65 |  | 0 | http://www.scat-technology.ru/
Электрооборудование / Реле / держатели для реле
3149 | 005.002.051 | RXZE2M114 колодка с комбинированными контактами | для Zelio Relay серии RXM, 10A, 250В |  | 2 | 0 | http://www.scat-technology.ru/
3103 | 005.002.003 | Держатель DTF11A для трехполюсного реле | Габариты 37х78х29,5 мм | 43 |  | 0 | http://www.scat-technology.ru/
1022 | 005.002.001 | Держатель PTF11A для трехполюсного реле |  |  |  | 0 | http://www.scat-technology.ru/
3104 | 005.002.002 | Колодка 38F для трехполюсных реле | винтовой зажим, габариты: 54х86х29,5 мм |  |  | 0 | http://www.scat-technology.ru/
2885 | 005.002.010 | Розетка 94.03 (синий) | с винтовым зажимом, для реле 55.33 |  |  | 0 | http://www.scat-technology.ru/
2884 | 005.002.012 | Розетка 94.04 (синий) | с винтовым зажимом, для реле 55.32, 55.34 |  |  | 0 | http://www.scat-technology.ru/
2851 | 005.002.014 | Розетка 95.55 (синий) | с пружинным зажимом, для реле 40.51, 40.61 |  |  | 0 | http://www.scat-technology.ru/
2866 | 005.002.016 | Розетка 96.02 (синий) | с винтовым зажимом, для реле 56.32 |  |  | 0 | http://www.scat-technology.ru/
2867 | 005.002.018 | Розетка 96.04 (синий) | с винтовым зажимом, для реле 56.34 |  |  | 0 | http://www.scat-technology.ru/
1027 | 005.002.004 | Розетка CS-3770 | для автомобильных реле |  |  |  | http://www.scat-technology.ru/
Электрооборудование / Реле / Finder
2914 | 005.066.051 | Интерфейсный модуль реле 38.41.7.024.8240 | SSR реле, 3А, 24В DC, зажимные клеммы |  |  | 0 | http://www.scat-technology.ru/
2911 | 005.066.061 | Реле 30.22.7.012.0010 | 2 перекидных контакта 2А, катушка 12В DC |  |  | 0 | http://www.scat-technology.ru/
2912 | 005.066.062 | Реле 30.22.7.024.0010 | 2 перекидных контакта 2А, катушка 24В DC |  |  | 0 | http://www.scat-technology.ru/
2855 | 005.066.021 | Реле 36.11.9.012.4001 | 1 группа контактов 10А, катушка 12В |  |  |  | http://www.scat-technology.ru/
2907 | 005.066.033 | Реле 40.31.9.024.0000 | 1 группа контактов 10А, катушка 24В DC |  |  | 0 | http://www.scat-technology.ru/
2849 | 005.066.031 | Реле 40.51.8.230.0000 | 1 группа контактов 10А, катушка 230В 50Гц |  |  | 0 | http://www.scat-technology.ru/
2909 | 005.066.034 | Реле 40.52.9.012.0000 | 2 группы контактов 8А, катушка 12В DC |  |  | 0 | http://www.scat-technology.ru/
2908 | 005.066.040 | Реле 40.52.9.024.0000 | 2 группы контактов 8А, катушка 24В DC |  |  | 0 | http://www.scat-technology.ru/
2850 | 005.066.032 | Реле 40.61.8.230.0000 | 1 группа контактов 16А, катушка 230В 50Гц |  |  | 0 | http://www.scat-technology.ru/
2913 | 005.066.036 | Реле 40.61.9.012.0000 | 1 группа контактов 16А, катушка 12В DC |  |  | 0 | http://www.scat-technology.ru/
2910 | 005.066.081 | Реле 41.61.9.012.0010 | 1 группа контактов 16А, катушка 12В DC |  |  | 0 | http://www.scat-technology.ru/
2868 | 005.066.041 | Реле 45.31.7.012.0310 | 1 NO контакт 16А, для печатного монтажа |  |  | 0 | http://www.scat-technology.ru/
2869 | 005.066.042 | Реле 45.71.7.012.0310 | 1 NO или 1 NC контакт 16А, для печатного монтажа + фастон 250 |  |  | 0 | http://www.scat-technology.ru/
2870 | 005.066.043 | Реле 45.91.7.012.0310 | 1 NO или 1 NC контакт 16А, для печатного монтажа + фастон 250 |  |  | 0 | http://www.scat-technology.ru/
2879 | 005.066.091 | Реле 55.32.8.230.0040 | 2 перекидных контакта 10А, катушка 230В~ |  |  | 0 | http://www.scat-technology.ru/
2880 | 005.066.092 | Реле 55.33.8.230.0050 | 3 перекидных контакта 10А, катушка 230В~ |  |  | 0 | http://www.scat-technology.ru/
2878 | 005.066.095 | Реле 55.34.8.230.0040 | 4 перекидных контакта 7А, катушка 230В~ |  |  | 0 | http://www.scat-technology.ru/
2886 | 005.066.111 | Реле контрольное 71.11.8.230.0010 | 1 фаза 230В, 10А, фиксированные пределы |  |  | 0 | http://www.scat-technology.ru/
2887 | 005.066.112 | Реле контрольное 71.11.8.230.1010 | 1 фаза 230В, 10А, регулируемые симметричные пределы |  |  | 0 | http://www.scat-technology.ru/
2888 | 005.066.113 | Реле контрольное 71.31.8.400.1010 | 3 фазы 400В, 10А, регулируемые симметричные пределы |  |  | 0 | http://www.scat-technology.ru/
2889 | 005.066.114 | Реле контрольное 71.31.8.400.1021 | 3 фазы 400В, 10А, регулируемое отключение |  |  | 0 | http://www.scat-technology.ru/
2890 | 005.066.115 | Реле контрольное 71.31.8.400.2000 | 3 фазы 400В, 10А, контроль асимметрии фаз |  |  | 0 | http://www.scat-technology.ru/
2891 | 005.066.116 | Реле контрольное 71.41.8.230.1021 | питание 230В АС, 10А, программируемое, контроль напряжения |  |  | 0 | http://www.scat-technology.ru/
2892 | 005.066.117 | Реле контрольное 71.51.8.230.1021 | питание 230В АС, 10А, программируемое, контроль тока |  |  | 0 | http://www.scat-technology.ru/
2893 | 005.066.118 | Реле контрольное 71.91.8.230.0300 | питание 230В АС, 10А, термисторное реле |  |  | 0 | http://www.scat-technology.ru/
2894 | 005.066.119 | Реле контрольное 71.92.8.230.0001 | питание 230В АС, 10А, термисторное реле с памятью отказов |  |  | 0 | http://www.scat-technology.ru/
2895 | 005.066.120 | Реле контрольное 72.01.8.240.0000 | питание (230...240)В АС, 16А, регулируемый диапазон |  |  | 0 | http://www.scat-technology.ru/
2896 | 005.066.121 | Реле контрольное 72.11.8.240.0000 | питание (230...240)В АС, 16А, фиксированное пороговое значение |  |  | 0 | http://www.scat-technology.ru/
2897 | 005.066.122 | Реле контрольное 72.42.0.230.0000 | питание (110...240)В АС/DC, 12А, многофункциональное |  |  | 0 | http://www.scat-technology.ru/
2862 | 005.066.011 | Силовое реле 56.32.8.230.0040 | 2 перекидных контакта 12А, катушка 230В~ |  |  | 0 | http://www.scat-technology.ru/
2864 | 005.066.012 | Силовое реле 56.32.8.230.0300 | 2 нормально открытых контакта 12А, катушка 230В~ |  |  | 0 | http://www.scat-technology.ru/
2863 | 005.066.013 | Силовое реле 56.34.8.230.0040 | 4 группы контактов 12А, катушка 230В~ |  |  | 0 | http://www.scat-technology.ru/
2865 | 005.066.014 | Силовое реле 56.42.8.230.0300 | 2 нормально открытых контакта 12А, установка на печатную плату |  |  | 0 | http://www.scat-technology.ru/
2871 | 005.066.006 | Силовое реле 66.22.8.230.0000 | 2 перекидных контакта DPDT на 30А, для печатного монтажа |  |  | 0 | http://www.scat-technology.ru/
2873 | 005.066.004 | Силовое реле 66.22.8.230.0300 | 2 контакта NO (DPST-NO) на 30А, для печатного монтажа |  |  | 0 | http://www.scat-technology.ru/
2875 | 005.066.007 | Силовое реле 66.22.9.012.0600 | 2 контакта NO (DPST-NO) на 30А, катушка 12В DC |  |  |  | http://www.scat-technology.ru/
2877 | 005.066.008 | Силовое реле 66.22.9.012.0600s | 2 контакта NO на 30А, катушка 12В DC, 5мм зазор между платой и реле |  |  |  | http://www.scat-technology.ru/
2872 | 005.066.001 | Силовое реле 66.82.8.230.0000 | 2 перекидных контакта DPDT на 30А, фланцевый разъем + фастон 250 |  |  | 0 | http://www.scat-technology.ru/
2874 | 005.066.005 | Силовое реле 66.82.8.230.0300 | 2 контакта NO (DPST-NO) на 30А, фланец + фастон 250 |  |  | 0 | http://www.scat-technology.ru/
2876 | 005.066.009 | Силовое реле 66.82.9.012.0600 | 2 контакта NO (DPST-NO) на 30А, фланец + фастон 250, 12В DC |  |  | 0 | http://www.scat-technology.ru/
3170 | 005.066.141 | Твердотельное реле 77.01.0.024.8050 | 1 NO контакт (SPST), 5А, входное напряжение 24В |  |  | 0 | http://www.scat-technology.ru/
3171 | 005.066.142 | Твердотельное реле 77.01.8.230.8051 | 1 NO контакт (SPST), 5А, входное напряжение 230В AC |  |  | 0 | http://www.scat-technology.ru/
3172 | 005.066.143 | Твердотельное реле 77.31.8.230.8050 | 1 NO контакт (SPST), 30А, входное напряжение 230В AC |  |  | 0 | http://www.scat-technology.ru/
3176 | 005.066.144 | Твердотельное реле 77.31.8.230.8051 | 1 NO контакт (SPST), 30А, входное напряжение 230В AC |  |  | 0 | http://www.scat-technology.ru/
3177 | 005.066.145 | Твердотельное реле 77.31.8.230.8070 | 1 NO контакт (SPST), 30А, входное напряжение 230В AC |  |  | 0 | http://www.scat-technology.ru/
3178 | 005.066.146 | Твердотельное реле 77.31.8.230.8071 | 1 NO контакт (SPST), 30А, входное напряжение 230В AC |  |  | 0 | http://www.scat-technology.ru/
3179 | 005.066.147 | Твердотельное реле 77.31.9.024.8070 | 1 NO контакт (SPST), 30А, входное напряжение 24В DC |  |  | 0 | http://www.scat-technology.ru/
2881 | 005.066.131 | Шаговое реле 26.01.8.230.0000 | 1 фаза переключения, 10А, катушка 230В~ |  |  | 0 | http://www.scat-technology.ru/
2882 | 005.066.132 | Шаговое реле 26.02.8.230.0000 | 2 фазы переключения, 10А, катушка 230В~ |  |  | 0 | http://www.scat-technology.ru/
2883 | 005.066.133 | Шаговое реле 26.03.8.230.0000 | 1NO+1NC, 10А, катушка 230В~ |  |  | 0 | http://www.scat-technology.ru/
Электрооборудование / Реле / Schneider Electric
2641 | 005.006.001 | Миниатюрное реле RXM2AB2P7 | 2 перекидных контакта 12A, катушка 230В 50/60Гц |  | 2 | 0 | http://www.scat-technology.ru/
1375 | 005.005.001 | Реле CA2KN40M7 | для монтажа на DIN рейке, 220В 4НО 10А |  | 2 | 0 | http://www.scat-technology.ru/
3074 | 005.005.010 | Силовое реле RPF2AP7 | 2НО, катушка ~230В, 30А, с фланцами крепления |  | 5 | 0 | http://www.scat-technology.ru/
Электрооборудование / Реле / Andeli
3032 | 005.003.002 | Твердотельное реле SSR-10DA-H | номинальный ток 10А, напряжение 90-480В AC |  |  | 0 | http://www.scat-technology.ru/
3035 | 005.003.001 | Твердотельное реле SSR-10АA-H | номинальный ток 10А, напряжение 90-480В AC |  |  | 0 | http://www.scat-technology.ru/
3033 | 005.003.004 | Твердотельное реле SSR-25DA-H | номинальный ток 25А, напряжение 90-480В AC |  |  | 0 | http://www.scat-technology.ru/
3036 | 005.003.003 | Твердотельное реле SSR-25АA-H | номинальный ток 25А, напряжение 90-480В AC |  |  | 0 | http://www.scat-technology.ru/
3034 | 005.003.006 | Твердотельное реле SSR-40DA-H | номинальный ток 40А, напряжение 90-480В AC |  |  | 0 | http://www.scat-technology.ru/
3037 | 005.003.005 | Твердотельное реле SSR-40АA-H | номинальный ток 40А, напряжение 90-480В AC |  |  | 0 | http://www.scat-technology.ru/
Электрооборудование / Контакторы / миниконтакторы
935 | 004.003.004 | Контактор LC1-K0910-220VAC | 9 ампер, 1НО, катушка 220В~ 50Гц | 32 |  | 0 | http://www.scat-technology.ru/
2608 | 004.014.019 | Контактор LC1K0910B7 | 3Р, 9А, НО контакт, 24В 50/60Гц |  | 2 | 0 | http://www.scat-technology.ru/
2934 | 004.014.067 | Контактор LC1K0910M7 | 3Р, 9А, НО контакт, 220/230В 50/60Гц |  | 2 | 0 | http://www.scat-technology.ru/
2935 | 004.014.069 | Контактор LC1K1210M7 | 3Р, 12А, НО контакт, 220/230В 50/60Гц |  | 2 | 0 | http://www.scat-technology.ru/
2537 | 004.100.002 | Контактор LP1K090085MD | 4р(2НО + 2НЗ), AC1, 20А, управляющий ток 220В, постоянный |  | 5 | 0 | http://www.scat-technology.ru/
485 | 004.052.001 | Миниконтактор MB09-S-10-230VAC | Миниконтактор 9-амперный, катушка 230Vac |  |  |  | http://www.scat-technology.ru/
486 | 004.052.002 | Миниконтактор MB12-S-10-230VAC | 12-амперный, катушка 230Vac | 1 |  |  | http://www.scat-technology.ru/
Электрооборудование / Контакторы / серия 3SC
1125 | 004.010.001 | Контактор 3SCJ9K-3P | 30-амперный контактор |  |  |  | http://www.scat-technology.ru/
Электрооборудование / Контакторы / серия GMC
2704 | 004.052.021 | Контактор LS GMC-0911M7 | 1НО+1НЗ 9А 400В AC3, катушка 220В 50/60Гц | 49 |  | 0 | http://www.scat-technology.ru/
Электрооборудование / Контакторы / Чинт
2429 | 004.002.002 | Контактор NC1-0901 230V 50/60Hz | 9-амперный, один вспомогательный NC контакт |  |  | 0 | http://www.scat-technology.ru/
2430 | 004.002.001 | Контактор NC1-0910 230V 50/60Hz | 9-амперный, один вспомогательный NO контакт | 1 |  | 0 | http://www.scat-technology.ru/
2424 | 004.002.004 | Контактор NC1-1201 230V 50/60Hz | 12-амперный, один вспомогательный NC контакт |  |  | 0 | http://www.scat-technology.ru/
2426 | 004.002.003 | Контактор NC1-1210 230V 50/60Hz | 12-амперный, один вспомогательный NO контакт | 1372 |  | 0 | http://www.scat-technology.ru/
2425 | 004.002.006 | Контактор NC1-1801 230V 50/60Hz | 18-амперный, один вспомогательный NC контакт |  |  | 0 | http://www.scat-technology.ru/
2423 | 004.002.005 | Контактор NC1-1810 230V 50/60Hz | 18-амперный, один вспомогательный NO контакт | 51 |  | 0 | http://www.scat-technology.ru/
2400 | 004.002.008 | Контактор NC1-2501 230V 50/60Hz | 25-амперный, один вспомогательный NC контакт |  |  | 0 | http://www.scat-technology.ru/
2427 | 004.002.007 | Контактор NC1-2510 230V 50/60Hz | 25-амперный, один вспомогательный NO контакт |  |  | 0 | http://www.scat-technology.ru/
1405 | 004.002.010 | Контактор NC1-3201 230V 50/60Hz | 32-амперный, один вспомогательный NC контакт |  |  | 0 | http://www.scat-technology.ru/
2428 | 004.002.009 | Контактор NC1-3210 230V 50/60Hz | 32-амперный, один вспомогательный NO контакт |  |  | 0 | http://www.scat-technology.ru/
2501 | 004.002.201 | Тепловое реле NR2-25 1-1.6A | 1НО и 1НЗ контакты, класс расцепления 10А |  |  |  | http://www.scat-technology.ru/
2502 | 004.002.202 | Тепловое реле NR2-25 1.25-2A | 1НО и 1НЗ контакты, класс расцепления 10А |  |  |  | http://www.scat-technology.ru/
2503 | 004.002.203 | Тепловое реле NR2-25 4-6A | 1НО и 1НЗ контакты, класс расцепления 10А |  |  |  | http://www.scat-technology.ru/
Электрооборудование / Контакторы / Finder
2899 | 004.006.004 | Контактор модульный 22.32.0.230.1320 | 2 NO контакта 25А, AgNi, 230В AC/DC |  |  | 0 | http://www.scat-technology.ru/
2898 | 004.006.002 | Контактор модульный 22.32.0.230.1420 | 2 NC контакта 25А, AgNi, 230В AC/DC |  |  | 0 | http://www.scat-technology.ru/
2901 | 004.006.006 | Контактор модульный 22.32.0.230.4320 | 2 NO контакта 25А, AgSnO<sub>2</sub>, 230В AC/DC |  |  | 0 | http://www.scat-technology.ru/
2900 | 004.006.008 | Контактор модульный 22.32.0.230.4420 | 2 NC контакта 25А, AgSnO<sub>2</sub>, 230В AC/DC |  |  | 0 | http://www.scat-technology.ru/
2902 | 004.006.003 | Контактор модульный 22.34.0.230.1320 | 4 NO контакта 25А, AgNi, 230В AC/DC |  |  | 0 | http://www.scat-technology.ru/
2904 | 004.006.005 | Контактор модульный 22.34.0.230.1340 | 4 NO контакта 25А, AgNi, 230В AC/DC, переключатель |  |  | 0 | http://www.scat-technology.ru/
2903 | 004.006.007 | Контактор модульный 22.34.0.230.4320 | 4 NO контакта 25А, AgSnO<sub>2</sub>, 230В AC/DC |  |  | 0 | http://www.scat-technology.ru/
2906 | 004.006.009 | Контактор модульный 22.34.0.230.4340 | 4 NO контакта 25А, AgSnO<sub>2</sub>, 230В AC/DC, переключатель |  |  | 0 | http://www.scat-technology.ru/
Электрооборудование / Контакторы / LC1-D & CJX-2
2684 | 004.001.990 | Блок контактов LA1-DN22 | 2НО+2НЗ 10А | 20 |  | 0 | http://www.scat-technology.ru/
2574 | 004.001.019 | Катушка LX1-D2Q7 380В 50/60Гц | для контакторов LC1 D09-D18 | 71 |  | 0 | http://www.scat-technology.ru/
464 | 004.001.001 | Контактор LC1-D0901-220VAC | 3Р, 09А, НЗ контакт, 220В 50Гц |  |  |  | http://www.scat-technology.ru/
463 | 004.001.002 | Контактор LC1-D0910-220VAC | 3Р, 09А, НО контакт, 220В 50Гц | 520 |  | 0 | http://www.scat-technology.ru/
541 | 004.001.003 | Контактор LC1-D1201-220VAC | 3Р, 12А, НЗ контакт, 220В 50Гц |  |  |  | http://www.scat-technology.ru/
540 | 004.001.004 | Контактор LC1-D1210-220VAC | 3Р, 12А, НО контакт, 220В 50Гц |  |  | 0 | http://www.scat-technology.ru/
466 | 004.001.005 | Контактор LC1-D1801-220VAC | 3Р, 18А, НЗ контакт, 220В 50Гц | 49 | 2 | 0 | http://www.scat-technology.ru/
3009 | 004.001.023 | Контактор LC1-D1810-110VAC | 3Р, 18А, НО контакт, 110В 50Гц | 100 |  | 0 | http://www.scat-technology.ru/
465 | 004.001.006 | Контактор LC1-D1810-220VAC | 3Р, 18А, НО контакт, 220В 50Гц | 27 |  | 0 | http://www.scat-technology.ru/
2592 | 004.001.022 | Контактор LC1-D1810-380VAC | 3Р, 18А, НО контакт, 380В 50/60Гц | 51 |  | 0 | http://www.scat-technology.ru/
2946 | 004.001.024 | Контактор LC1-D1810-42VAC | 3Р, 18А, НО контакт, 42В 50/60Гц | 90 |  | 0 | http://www.scat-technology.ru/
481 | 004.001.007 | Контактор LC1-D2501-220VAC | 3Р, 25А, НЗ контакт, 220В 50Гц | 50 |  | 0 | http://www.scat-technology.ru/
484 | 004.001.008 | Контактор LC1-D2510-220VAC | 3Р, 25А, НО контакт, 220В 50Гц | 280 |  | 0 | http://www.scat-technology.ru/
483 | 004.001.009 | Контактор LC1-D3201-220VAC | 3Р, 32А, НЗ контакт, 220В 50Гц |  |  |  | http://www.scat-technology.ru/
482 | 004.001.010 | Контактор LC1-D3210-220VAC | 3Р, 32А, НО контакт, 220В 50Гц | 27 |  | 0 | http://www.scat-technology.ru/
555 | 004.001.011 | Контактор LC1-D4011-220VAC | 3Р, 40А, НО+НЗ контакт, 220В 50Гц | 1 |  | 0 | http://www.scat-technology.ru/
1114 | 004.001.012 | Контактор LC1-D5011-220VAC | 3Р, 50А, НО+НЗ контакт, 220В 50Гц | 28 |  | 0 | http://www.scat-technology.ru/
1115 | 004.001.013 | Контактор LC1-D6511-220VAC | 3Р, 65А, НО+НЗ контакт, 220В 50Гц | 194 |  | 0 | http://www.scat-technology.ru/
1116 | 004.001.014 | Контактор LC1-D8011-220VAC | 3Р, 80А, НО+НЗ контакт, 220В 50Гц | 15 |  | 0 | http://www.scat-technology.ru/
1117 | 004.001.015 | Контактор LC1-D9511 220VAC | 3Р, 95А, НО+НЗ контакт, 220В 50Гц | 35 |  | 0 | http://www.scat-technology.ru/
Электрооборудование / Вилки, розетки, разъемы / вилки силовые / IP44, IP67
551 | 007.005.013 | Вилка кабельная 013-6 IP44 | 16А, 3 контакта, 230V~ |  |  |  | http://www.scat-technology.ru/
584 | 007.005.027 | Вилка кабельная 014-6 IP44 | 16А, 4 контакта, 400V~ |  |  |  | http://www.scat-technology.ru/
597 | 007.005.029 | Вилка кабельная 015-6 IP44 | 16-амперная, 5 контактов, 400V~ | 271 |  | 0 | http://www.scat-technology.ru/
580 | 007.005.019 | Вилка кабельная 023-6 IP44 | 32А, 3 контакта, 230V~ |  |  |  | http://www.scat-technology.ru/
605 | 007.005.033 | Вилка кабельная 024-6 IP44 | 32А, 4 контакта, 400V~ |  |  |  | http://www.scat-technology.ru/
589 | 007.005.035 | Вилка кабельная 025-6 IP44 | 32-амперная, 5 контактов, 400V~ | 789 |  | 0 | http://www.scat-technology.ru/
649 | 007.005.107 | Вилка кабельная 033-6 IP67 | 63А, 3 контакта, 230V~ |  |  |  | http://www.scat-technology.ru/
644 | 007.005.115 | Вилка кабельная 034-6 IP67 | 63А, 4 контакта, 400V~ |  |  |  | http://www.scat-technology.ru/
641 | 007.005.117 | Вилка кабельная 035-6 IP67 | 63А, 5 контактов, 400V~ |  |  |  | http://www.scat-technology.ru/
638 | 007.004.001 | Вилка кабельная угловая 8015-6 IP44 | 16А, 5 контактов, 400В~ |  |  |  | http://www.scat-technology.ru/
Электрооборудование / Вилки, розетки, разъемы / вилки силовые / наружной установки
705 | 007.003.013 | Вилка наружной установки 513-6 IP44 | 16 ампер, 3 контакта, 230V~ |  |  |  | http://www.scat-technology.ru/
684 | 007.003.027 | Вилка наружной установки 514-6 IP44 | 16 ампер, 4 контакта, 400V~ |  |  |  | http://www.scat-technology.ru/
685 | 007.003.029 | Вилка наружной установки 515-6 IP44 | 16 ампер, 5 контактов, 400V~ |  |  |  | http://www.scat-technology.ru/
699 | 007.003.019 | Вилка наружной установки 523-6 IP44 | 32 ампера, 3 контакта, 230V~ |  |  |  | http://www.scat-technology.ru/
686 | 007.003.033 | Вилка наружной установки 524-6 IP44 | 32 ампера, 4 контакта, 400V~ |  |  |  | http://www.scat-technology.ru/
689 | 007.003.035 | Вилка наружной установки 525-6 IP44 | 32 ампера, 5 контактов, 400V~ |  |  |  | http://www.scat-technology.ru/
Электрооборудование / Вилки, розетки, разъемы / вилки силовые / внутренней установки
1101 | 007.003.201 | Вилка встраиваемая 613-6 | 16-ампер, 3 контакта, IP44, 230V~ |  |  |  | http://www.scat-technology.ru/
12 | 007.003.204 | Вилка встраиваемая 615-6 | 16-ампер, 5 контактов, IP44, 400V~ | 54 |  | 0 | http://www.scat-technology.ru/
1100 | 007.003.206 | Вилка встраиваемая 625-6 | 32 ампера, 5 контактов, IP44, 400V~ | 336 |  | 0 | http://www.scat-technology.ru/
1215 | 007.003.301 | Вилка встраиваемая 633-6 | 63-ампера, 3 контакта, IP67, 230V~ |  |  |  | http://www.scat-technology.ru/
83 | 007.003.303 | Вилка встраиваемая 635-6 | 63-ампера, 5 контактов, IP67, 400V~ |  |  |  | http://www.scat-technology.ru/
1214 | 007.003.306 | Вилка встраиваемая 645-6 | 125-ампер, 5 контактов, IP67, 400V~ |  |  |  | http://www.scat-technology.ru/
Электрооборудование / Кабельные вводы, фиксаторы и прочее / крепежные элементы
535 | 006.002.041 | Кабельная стяжка HAZD-3x200 | кабельная стяжка 3x200мм |  |  | 0 | http://www.scat-technology.ru/
530 | 006.002.048 | Кабельная стяжка HAZD-4x300 | кабельная стяжка 4x300мм |  |  |  | http://www.scat-technology.ru/
516 | 006.002.031 | Кабельная стяжка T-WS 25/100 BK | длина 100мм, ширина 2.5мм, погодо-устойчивая |  |  | 0 | http://www.scat-technology.ru/
1132 | 006.002.053 | Кабельная стяжка T2-20 2x100мм цвет натуральный | длина 100мм, ширина 2.5мм |  |  | 0 | http://www.scat-technology.ru/
844 | 002.003.050 | Площадка самоклеющаяся BS 1 | основание 19х19мм |  | 1 | 0 | http://www.scat-technology.ru/
493 | 006.002.001 | Скоба пластиковая HDS-3 | Скоба круглая пластиковая для крепления кабеля диаметром до 3,5мм |  |  |  | http://www.scat-technology.ru/
488 | 006.002.002 | Скоба пластиковая HDS-4 | полукруглая скоба на 4мм |  |  |  | http://www.scat-technology.ru/
111 | 002.003.040 | Фиксатор кабеля YL-3.1 | фиксатор кабеля 3.1мм |  |  |  | http://www.scat-technology.ru/
843 | 002.003.042 | Фиксатор кабеля YL-6.3 | фиксатор кабеля 6.3мм |  |  |  | http://www.scat-technology.ru/
Электрооборудование / Кабельные вводы, фиксаторы и прочее / кабельные вводы
110 | 006.002.241 | Кабельный ввод AG7 (PG7) |  |  |  |  | http://www.scat-technology.ru/
859 | 006.002.243 | Кабельный ввод M16x1.5 |  |  |  |  | http://www.scat-technology.ru/
1325 | 006.001.016 | Кабельный ввод PG-13.5 IP68 Gray | для кабеля 6÷12мм | 100 |  | 0 | http://www.scat-technology.ru/
857 | 006.001.005 | Кабельный ввод PG-16 IP68 Black | для кабеля 10÷14мм |  |  | 0 | http://www.scat-technology.ru/
2417 | 006.001.017 | Кабельный ввод PG-16 IP68 Gray | для кабеля 10÷14мм | 9 |  | 0 | http://www.scat-technology.ru/
2418 | 006.001.006 | Кабельный ввод PG-21 IP68 Black | для кабеля 13÷18мм | 408 |  | 0 | http://www.scat-technology.ru/
2682 | 006.001.018 | Кабельный ввод PG-21 IP68 Gray | для кабеля 13÷18мм | 380 |  | 0 | http://www.scat-technology.ru/
1340 | 006.001.007 | Кабельный ввод PG-25 IP68 Black | для кабеля 16÷21мм | 1132 |  | 0 | http://www.scat-technology.ru/
2690 | 006.001.019 | Кабельный ввод PG-25 IP68 Gray | для кабеля 16÷21мм | 84 |  | 0 | http://www.scat-technology.ru/
1015 | 006.001.008 | Кабельный ввод PG-29 IP68 Black | для кабеля 18÷25мм |  |  | 0 | http://www.scat-technology.ru/
1343 | 006.001.020 | Кабельный ввод PG-29 IP68 Gray | для кабеля 18÷25мм |  |  | 0 | http://www.scat-technology.ru/
2420 | 006.001.009 | Кабельный ввод PG-36 IP68 Black | для кабеля 22÷32мм | 81 |  | 0 | http://www.scat-technology.ru/
2419 | 006.001.010 | Кабельный ввод PG-42 IP68 Black | для кабеля 30÷38мм | 2 |  | 0 | http://www.scat-technology.ru/
2421 | 006.001.011 | Кабельный ввод PG-48 IP68 Black | для кабеля 34÷44мм | 185 |  | 0 | http://www.scat-technology.ru/
2416 | 006.001.001 | Кабельный ввод PG-7 IP68 Black | для кабеля 3.5÷6мм | 651 |  | 0 | http://www.scat-technology.ru/
1014 | 006.001.002 | Кабельный ввод PG-9 IP68 Black | для кабеля 4÷8мм | 8934 |  | 0 | http://www.scat-technology.ru/
800 | 006.001.003 | Кабельный ввод PG11 IP68 Black | для кабеля 6÷10мм |  |  | 0 | http://www.scat-technology.ru/
2561 | 006.001.015 | Кабельный ввод PG11 IP68 Gray | для кабеля 6÷10мм | 418 |  | 0 | http://www.scat-technology.ru/
1326 | 006.001.004 | Кабельный ввод PG13.5 IP68 Black | для кабеля 6÷12мм |  |  | 0 | http://www.scat-technology.ru/
Электрооборудование / Кабельные вводы, фиксаторы и прочее / фиксаторы кабеля
2582 | 006.002.208 | Фиксатор 6N-4 | для кабеля диаметром 7.6мм | 6500 |  | 0 | http://www.scat-technology.ru/
11 | 006.002.212 | Фиксатор проходной 7N-2 | для кабеля диаметром 9.2-11.0мм | 12000 |  | 0 | http://www.scat-technology.ru/
3043 | 006.002.227 | Фиксатор проходной SB7R-1 | для кабеля Ø8.2-9.2 мм |  |  | 0 | http://www.scat-technology.ru/
1032 | 006.002.222 | Фиксатор проходной SBR5-1 | для кабеля диаметром 6.2-7.4мм |  |  | 0 | http://www.scat-technology.ru/
Электрооборудование / Индикаторы / неоновые
927 | 002.108.041 | индикатор 3130. IP54 | отверстие для монтажа Ø13.2мм |  |  |  | http://www.scat-technology.ru/
928 | 002.108.042 | индикатор 3160. IP54 | отверстие для монтажа Ø16.2мм |  |  |  | http://www.scat-technology.ru/
929 | 002.108.043 | индикатор 3161. IP54 | отверстие для монтажа Ø16.2мм |  |  |  | http://www.scat-technology.ru/
930 | 002.108.044 | индикатор 3221. IP54 | отверстие для монтажа Ø22.3мм |  |  |  | http://www.scat-technology.ru/
915 | 002.108.026 | индикатор C0067OO | отверстие для монтажа Ø12.7мм |  |  |  | http://www.scat-technology.ru/
886 | 002.108.001 | индикатор C0145AA | отверстие для монтажа Ø5.8мм |  |  |  | http://www.scat-technology.ru/
916 | 002.108.025 | индикатор C0177OO | отверстие для монтажа Ø12.7мм |  |  |  | http://www.scat-technology.ru/
914 | 002.108.027 | индикатор C0180AA | отверстие для монтажа Ø12.7мм |  |  |  | http://www.scat-technology.ru/
913 | 002.108.028 | индикатор C0180BB | отверстие для монтажа Ø13.5мм |  |  |  | http://www.scat-technology.ru/
882 | 002.108.006 | индикатор C0195BB | отверстие для монтажа Ø8.0мм |  |  |  | http://www.scat-technology.ru/
924 | 002.108.032 | индикатор C0196AA | вырез для монтажа Ø13.0x6.5мм |  |  |  | http://www.scat-technology.ru/
946 | 002.108.111 | Индикатор C0273OONAA | Индикатор красный. Отверстие для монтажа Ø9.0мм |  |  |  | http://www.scat-technology.ru/
891 | 002.108.011 | Индикатор C0273OONAD | Индикатор зеленый. Отверстие для монтажа Ø9.0мм |  |  |  | http://www.scat-technology.ru/
963 | 002.108.116 | Индикатор C0276OONAA | Индикатор красный. Отверстие для монтажа Ø10.0мм |  |  |  | http://www.scat-technology.ru/
892 | 002.108.016 | Индикатор C0276OONAD | Индикатор зеленый. Отверстие для монтажа Ø10.0мм |  |  |  | http://www.scat-technology.ru/
884 | 002.108.012 | индикатор C0278OO | отверстие для монтажа Ø9.0мм |  |  |  | http://www.scat-technology.ru/
894 | 002.108.038 | индикатор C0430AL | вырез для монтажа 11x30мм |  |  |  | http://www.scat-technology.ru/
895 | 002.108.039 | индикатор C0480AL | вырез для монтажа 22.1x30.0mm |  |  |  | http://www.scat-technology.ru/
912 | 002.108.029 | индикатор C0579OO | отверстие для монтажа Ø14мм |  |  |  | http://www.scat-technology.ru/
921 | 002.108.023 | индикатор C0589OO | отверстие для монтажа Ø12.7мм |  |  |  | http://www.scat-technology.ru/
918 | 002.108.020 | Индикатор C2821OO | Отверстие для монтажа Ø12.0мм |  |  |  | http://www.scat-technology.ru/
920 | 002.108.022 | индикатор C2870OO | отверстие для монтажа Ø12.7мм |  |  |  | http://www.scat-technology.ru/
893 | 002.108.040 | индикатор C7030AH | отверстие для монтажа Ø28.0мм |  |  |  | http://www.scat-technology.ru/
885 | 002.108.009 | Индикатор H0568BYNAA | Индикатор красный. Отверстие для монтажа Ø8.0мм |  |  |  | http://www.scat-technology.ru/
972 | 002.108.045 | Индикатор H0568BYNAC | Индикатор зеленый. Отверстие для монтажа Ø8.0мм |  |  |  | http://www.scat-technology.ru/
926 | 002.108.030 | индикатор H0581AY | вырез для монтажа Ø18.2x6.2мм |  |  |  | http://www.scat-technology.ru/
911 | 002.108.024 | индикатор L0081OO | отверстие для монтажа Ø12.7мм |  |  |  | http://www.scat-technology.ru/
925 | 002.108.031 | индикатор L0195OO | вырез для монтажа Ø13.0x6.5мм |  |  |  | http://www.scat-technology.ru/
923 | 002.108.034 | индикатор L0233OO |  |  |  |  | http://www.scat-technology.ru/
922 | 002.108.033 | индикатор L0234OO | вырез для монтажа 9.3x4.75мм |  |  |  | http://www.scat-technology.ru/
888 | 002.108.004 | индикатор L024500 | отверстие для монтажа Ø7.1мм |  |  |  | http://www.scat-technology.ru/
890 | 002.108.010 | индикатор L0569AW | отверстие для монтажа Ø9.0мм |  |  |  | http://www.scat-technology.ru/
887 | 002.108.003 | индикатор L1045OO | отверстие для монтажа Ø6.3мм |  |  |  | http://www.scat-technology.ru/
889 | 002.108.005 | индикатор L2950OO | отверстие для монтажа Ø8.0мм |  |  |  | http://www.scat-technology.ru/
3150 | 002.108.047 | Индикатор желтый C0275OOMAB | Отверстие для монтажа Ø10мм, светодиодная лампа | 6 |  | 0 | http://www.scat-technology.ru/
1374 | 002.108.046 | Индикатор зеленый C027500MAC | Отверстие для монтажа Ø10мм, светодиодная лампа | 1 |  | 0 | http://www.scat-technology.ru/
948 | 002.108.102 | Индикатор зеленый L1041OONAD 220В | отверстие для монтажа Ø6.3мм, неоновая лампа | 427 |  | 0 | http://www.scat-technology.ru/
3151 | 002.108.048 | Индикатор красный C0275OOMAA | Отверстие для монтажа Ø10мм, светодиодная лампа | 9 |  | 0 | http://www.scat-technology.ru/
883 | 002.108.002 | Индикатор красный L1041OONAA 220В | отверстие для монтажа Ø6.3мм, неоновая лампа | 102 |  | 0 | http://www.scat-technology.ru/
910 | 002.108.018 | индикатор С0273LL | отверстие для монтажа Ø10.0мм |  |  |  | http://www.scat-technology.ru/
907 | 002.108.014 | индикатор С0275OO | отверстие для монтажа Ø10.0мм |  |  |  | http://www.scat-technology.ru/
908 | 002.108.015 | индикатор С0275OO chrome | отверстие для монтажа Ø10.0мм |  |  |  | http://www.scat-technology.ru/
906 | 002.108.013 | индикатор С0276AA | отверстие для монтажа Ø9.5мм |  |  |  | http://www.scat-technology.ru/
909 | 002.108.017 | индикатор С0277OO | отверстие для монтажа Ø10.0мм |  |  |  | http://www.scat-technology.ru/
917 | 002.108.021 | индикатор С0586OO | отверстие для монтажа Ø12.5мм |  |  |  | http://www.scat-technology.ru/
919 | 002.108.019 | индикатор С2820OO | отверстие для монтажа Ø12.0мм |  |  |  | http://www.scat-technology.ru/
113 | 002.108.008 | Электрический индикатор H0568 AX | Отверстие для монтажа Ø8.0мм |  |  |  | http://www.scat-technology.ru/
112 | 002.101.007 | Электрический индикатор L2951 OO | Отверстие для монтажа Ø8.0мм |  |  |  | http://www.scat-technology.ru/
Электрооборудование / Индикаторы / ламподержатели и патроны
967 | 002.007.001 | Ламподержатель T0061AO | Держатель ламп типа LES |  |  |  | http://www.scat-technology.ru/
968 | 002.007.002 | Ламподержатель C0067OO | Держатель ламп типа Ba7s |  |  |  | http://www.scat-technology.ru/
970 | 002.007.004 | Ламподержатель C1090FE | Держатель ламп типа MES (E10) |  |  |  | http://www.scat-technology.ru/
969 | 002.007.003 | Ламподержатель T0062AO | Держатель ламп типа LES. Хромированная оправа |  |  |  | http://www.scat-technology.ru/
971 | 002.007.005 | Ламподержатель T0062MO | Держатель ламп типа LES |  |  |  | http://www.scat-technology.ru/
Электрооборудование / Индикаторы / светодиодные
3148 | 002.009.024 | Светодиодный индикатор AD16-16DS белый | монтажное отверстие Ø14мм, 220В AC |  |  |  | http://www.scat-technology.ru/
3146 | 002.009.022 | Светодиодный индикатор AD16-16DS желтый | монтажное отверстие Ø14мм, 220В AC |  |  |  | http://www.scat-technology.ru/
3145 | 002.009.021 | Светодиодный индикатор AD16-16DS зеленый | монтажное отверстие Ø14мм, 220В AC |  |  |  | http://www.scat-technology.ru/
3144 | 002.009.020 | Светодиодный индикатор AD16-16DS красный | монтажное отверстие Ø14мм, 220В AC |  |  |  | http://www.scat-technology.ru/
3147 | 002.009.023 | Светодиодный индикатор AD16-16DS синий | монтажное отверстие Ø14мм, 220В AC |  |  |  | http://www.scat-technology.ru/
3163 | 002.009.029 | Светодиодный индикатор AD16-22DS белый | монтажное отверстие Ø21мм, 220В AC |  |  |  | http://www.scat-technology.ru/
3162 | 002.009.027 | Светодиодный индикатор AD16-22DS желтый | монтажное отверстие Ø21мм, 220В AC |  |  |  | http://www.scat-technology.ru/
3161 | 002.009.028 | Светодиодный индикатор AD16-22DS зеленый | монтажное отверстие Ø21мм, 220В AC |  |  |  | http://www.scat-technology.ru/
3159 | 002.009.026 | Светодиодный индикатор AD16-22DS красный | монтажное отверстие Ø21мм, 220В AC |  |  |  | http://www.scat-technology.ru/
3160 | 002.009.025 | Светодиодный индикатор AD16-22DS синий | монтажное отверстие Ø21мм, 220В AC |  |  |  | http://www.scat-technology.ru/
964 | 002.009.001 | Светодиодный индикатор L1035 OA | Монтажное отверстие Ø4,5мм, напряжение 2В |  |  |  | http://www.scat-technology.ru/
965 | 002.009.002 | Светодиодный индикатор L1036 OA | Монтажное отверстие Ø6,0мм, напряжение 2В |  |  |  | http://www.scat-technology.ru/
966 | 002.009.003 | Светодиодный индикатор L1037 OA | Монтажное отверстие Ø6,35мм, напряжение 2В |  |  |  | http://www.scat-technology.ru/
901 | 002.009.004 | Светодиодный индикатор L1047 OO | Монтажное отверстие Ø6,3мм, напряжение 2В |  |  |  | http://www.scat-technology.ru/
903 | 002.009.009 | Светодиодный индикатор L1048 OA | Монтажное отверстие Ø8.0мм, напряжение 2В, IP67 |  |  |  | http://www.scat-technology.ru/
897 | 002.009.005 | Светодиодный индикатор L1048 OO | Монтажное отверстие Ø8мм, напряжение 2В |  |  |  | http://www.scat-technology.ru/
902 | 002.009.011 | Светодиодный индикатор L1050 OA | Монтажное отверстие Ø8.0мм, напряжение 2В, IP67 |  |  |  | http://www.scat-technology.ru/
898 | 002.009.008 | Светодиодный индикатор L1050 OO | Монтажное отверстие Ø8мм, напряжение 2В |  |  |  | http://www.scat-technology.ru/
900 | 002.009.007 | Светодиодный индикатор W1047 OO | Монтажное отверстие Ø6,3мм, напряжение 2В |  |  |  | http://www.scat-technology.ru/
904 | 002.009.010 | Светодиодный индикатор W1048 OA | Монтажное отверстие Ø8.0мм, напряжение 2В, IP67 |  |  |  | http://www.scat-technology.ru/
896 | 002.009.006 | Светодиодный индикатор W1048 OO | Монтажное отверстие Ø8мм, напряжение 2В |  |  |  | http://www.scat-technology.ru/
905 | 002.009.012 | Светодиодный индикатор W1050 OA | Монтажное отверстие Ø8.0мм, напряжение 2В, IP67 |  |  |  | http://www.scat-technology.ru/
899 | 002.009.013 | Светодиодный индикатор W1050OOLAG 2Vdc | красный. Монтажное отверстие Ø8мм | 77 |  | 0 | http://www.scat-technology.ru/
949 | 002.009.014 | Светодиодный индикатор W1050OOLAH 2Vdc | зеленый. Монтажное отверстие Ø8мм | 153 |  | 0 | http://www.scat-technology.ru/
Электрооборудование / Индикаторы / специализированные
973 | 002.008.051 | Индикатор C1431AL | индикатор однофазного напряжения и заземления |  |  |  | http://www.scat-technology.ru/
1081 | 002.008.001 | Индикатор C1432AL | индикатор технического обслуживания и ремонта |  |  |  | http://www.scat-technology.ru/
1084 | 002.008.004 | Индикатор C1434AL | индикатор трехфазного напряжения |  |  |  | http://www.scat-technology.ru/
1085 | 002.008.005 | Индикатор C1435AL | миниатюрное регистрирующее устройство для холодильных камер |  |  |  | http://www.scat-technology.ru/
1083 | 002.008.003 | Индикатор C1436AL | индикатор двухфазного напряжения |  |  |  | http://www.scat-technology.ru/
Электрооборудование / Индикаторы / контроля температуры
1082 | 002.008.002 | Индикатор C1433AL 230Vac | индикатор контроля температуры |  |  |  | http://www.scat-technology.ru/
Электрооборудование / Термостаты / настенные
982 | 010.003.004 | Настенный термостат TH109DA | диапазон регулирования +10...+30°C |  |  |  | http://www.scat-technology.ru/
2847 | 010.003.061 | Термостат 1C.51.8.230.0007 Finder | диапазон регулирования +6°C...+38°C, цвет серый RAL 7016 |  |  | 0 | http://www.scat-technology.ru/
2848 | 010.003.071 | Термостат 1C.71.9.003.1107 Finder | диапазон регулирования +5°C...+37°C, цвет серый металлик |  |  | 0 | http://www.scat-technology.ru/
2845 | 010.003.051 | Термостат 1T.51.8.230 Finder | диапазон регулирования +5°C...+30°C, цвет серый RAL 7016 |  |  | 0 | http://www.scat-technology.ru/
2840 | 010.003.021 | Термостат настенный 1T.01.0 Finder | диапазон регулирования +7°C...+30°C |  |  | 0 | http://www.scat-technology.ru/
2842 | 010.003.023 | Термостат настенный 1T.01.2 Finder | диапазон регулирования +7°C...+30°C |  |  | 0 | http://www.scat-technology.ru/
2843 | 010.003.031 | Термостат настенный 1T.31.9.003.0000 Finder | диапазон регулирования +5°C...+37°C |  |  | 0 | http://www.scat-technology.ru/
2844 | 010.003.041 | Термостат настенный 1T.41.9.003.0000 Finder | диапазон регулирования +5°C...+30°C |  |  | 0 | http://www.scat-technology.ru/
2841 | 010.003.022 | Термостат настенный Finder 1T.01.1 | диапазон регулирования +7°C...+30°C |  |  | 0 | http://www.scat-technology.ru/
396 | 010.003.001 | Термостат настенный NTL-001D | диапазон регулирования +10...+30°C | 51 |  | 0 | http://www.scat-technology.ru/
2614 | 010.003.011 | Термостат настенный NTL-001F | Диапазон регулирования 10...30°C. |  |  | 0 | http://www.scat-technology.ru/
109 | 010.003.003 | Термостат настенный T6360A | регулируемый | 20 |  | 0 | http://www.scat-technology.ru/
2550 | 010.003.002 | Термостат настенный T6360C | регулируемый с выключателем | 89 |  | 0 | http://www.scat-technology.ru/
1163 | 010.003.005 | Термостат настенный TX103 | электронный настенный термостат |  |  |  | http://www.scat-technology.ru/
Электрооборудование / Термостаты / капиллярные
1207 | 010.062.004 | Капиллярный термостат GTLH0139 | диапазон регулирования 0°C...+40°C 16A | 38 |  | 0 | http://www.scat-technology.ru/
974 | 010.002.004 | Капиллярный термостат WK-R11-040 | диапазон регулирования 0°C...+40°C |  |  | 0 | http://www.scat-technology.ru/
1122 | 010.002.027 | Капиллярный термостат WKA-350D | диапазон регулирования 0°C...+350°C 16А |  |  | 0 | http://www.scat-technology.ru/
3003 | 010.002.034 | Капиллярный термостат WKB-60D2 | диапазон регулирования 0°C...+60°C, 16A/250В АС | 21 |  | 0 | http://www.scat-technology.ru/
1611 | 010.002.016 | Капиллярный термостат WY110-653-21J1 | диапазон регулирования 0°C...+110°C 16A |  |  | 0 | http://www.scat-technology.ru/
3220 | 010.002.032 | Капиллярный термостат WY110-653-28-TH | 3-полюсный, диапазон регулирования 0°C...+110°C, 16A | 100 |  | 0 | http://www.scat-technology.ru/
2540 | 010.002.022 | Капиллярный термостат WY120-653-21 | диапазон регулирования 0°C...+120°C 16A |  |  | 0 | http://www.scat-technology.ru/
1613 | 010.002.017 | Капиллярный термостат WY250-653-21Y | диапазон регулирования 0°C...+250°C 16A |  |  | 0 | http://www.scat-technology.ru/
1616 | 010.002.018 | Капиллярный термостат WY270-653-21 | диапазон регулирования 0°C...+270°C 16A |  |  | 0 | http://www.scat-technology.ru/
1615 | 010.002.026 | Капиллярный термостат WY280-654-21B | диапазон регулирования 0°C...+280°C 16A | 154 |  | 0 | http://www.scat-technology.ru/
1614 | 010.002.019 | Капиллярный термостат WY320-653-11Y | диапазон регулирования 0°C...+320°C 16A | 69 |  | 0 | http://www.scat-technology.ru/
1610 | 010.002.020 | Капиллярный термостат WY320-653-28-TH | трехполюсный, диапазон регулирования 0°C...+320°C 16A | 200 |  | 0 | http://www.scat-technology.ru/
1608 | 010.002.011 | Капиллярный термостат WY40-653-11Y | диапазон регулирования 0°C...+40°C 16A |  |  | 0 | http://www.scat-technology.ru/
1607 | 010.002.012 | Капиллярный термостат WY40-653-12I | диапазон регулирования 0°C...+40°C 16A |  |  | 0 | http://www.scat-technology.ru/
1609 | 010.002.013 | Капиллярный термостат WY40-653-21 | диапазон регулирования 0°C...+40°C 16A |  |  | 0 | http://www.scat-technology.ru/
3048 | 010.002.023 | Капиллярный термостат WY70-653-11Y | диапазон регулирования 0°C...+70°C, номинальный ток 16A |  |  | 0 | http://www.scat-technology.ru/
1612 | 010.002.014 | Капиллярный термостат WY85-653-11Y | диапазон регулирования 0°C...+85°C 16A |  |  | 0 | http://www.scat-technology.ru/
1617 | 010.002.015 | Капиллярный термостат WY85-653-21 | диапазон регулирования 0°C...+85°C 16A |  |  | 0 | http://www.scat-technology.ru/
1619 | 010.002.008 | Капиллярный термостат WY86-653-12I | диапазон регулирования 0°C...+86°C 16A |  |  | 0 | http://www.scat-technology.ru/
1317 | 010.002.025 | Капиллярный термостат WYF320AN | диапазон регулирования 0°C...+320°C 16А |  |  | 0 | http://www.scat-technology.ru/
1193 | 010.002.021 | Термостат защитный WY95-17S | с температурой срабатывания 95°C, для водонагревателей | 17 |  | 0 | http://www.scat-technology.ru/
1618 | 010.002.009 | Термостат защитный капиллярный WY120-601-12IS | на +120°C, 16A |  |  | 0 | http://www.scat-technology.ru/
1366 | 010.002.024 | Термостат защитный капиллярный WY130-44-11S-D | на 130°C с ручным сбросом |  |  | 0 | http://www.scat-technology.ru/
462 | 010.002.010 | Термостат капиллярный WY40-653-11F | диапазон регулирования 0°C...+40°C |  |  | 0 | http://www.scat-technology.ru/
2663 | 010.002.029 | Термостат капиллярный защитный WKB-120K-S1 | 16A 250V, 120°C |  |  | 0 | http://www.scat-technology.ru/
Электрооборудование / Термостаты / рукоятки
2477 | 010.005.072 | Рукоятка 1141 | пластиковая Ø15мм | 100 |  | 0 | http://www.scat-technology.ru/
876 | 010.005.004 | Рукоятка 46016 | пластиковая Ø29мм |  |  |  | http://www.scat-technology.ru/
97 | 010.005.003 | Рукоятка 46140 | пластиковая Ø25мм | 1 |  | 0 | http://www.scat-technology.ru/
468 | 010.005.001 | Рукоятка BOT0106 | с маркировкой 0-40°С | 9222 |  | 0 | http://www.scat-technology.ru/
38 | 010.005.005 | Рукоятка T | пластиковая Ø39мм |  |  |  | http://www.scat-technology.ru/
2815 | 010.005.073 | Рукоятка на 85°C с декоративной накладкой | Рукоятка на 85°C | 575 |  | 0 | http://www.scat-technology.ru/
2476 | 010.005.071 | Рукоятка пластиковая 1140 | пластиковая Ø15мм | 100 |  | 0 | http://www.scat-technology.ru/
Электрооборудование / Термостаты / биметаллические
79 | 010.005.008 | Кнопка сброса | Кнопка для управления термостатом с ручным сбросом | 7752 |  | 0 | http://www.scat-technology.ru/
1324 | 010.006.001 | Термостат C-001R | 25A/250Vac, с ручным сбросом |  |  |  | http://www.scat-technology.ru/
1323 | 010.021.111 | Термостат C-207R | 40A/250Vac, с ручным сбросом |  |  | 0 | http://www.scat-technology.ru/
20 | 010.121.101 | Термостат C-301R 110°C | 25A/250Vac, с ручным сбросом |  |  | 0 | http://www.scat-technology.ru/
1113 | 010.006.002 | Термостат KSD301-110NC | 110°C 25A/250Vac, NC - нормально замкнутый контакт |  |  | 0 | http://www.scat-technology.ru/
1368 | 010.006.003 | Термостат KSD301-90NC | 90°С 25A/250Vac, NC - нормально замкнутый контакт | 1218 |  | 0 | http://www.scat-technology.ru/
864 | 010.011.001 | Термостат T23A110BUF2-15 | 110°С 16A/250Vac, NC - нормально замкнутый контакт |  |  | 0 | http://www.scat-technology.ru/
1379 | 010.010.002 | Термостат T24A050AUF2-15 | 50°С 16A/250Vac, NC - нормально замкнутый контакт | 532 |  | 0 | http://www.scat-technology.ru/
1220 | 010.010.009 | Термостат T24A050BBF2-15 | 50°С 16A/250Vac, NC - нормально замкнутый контакт |  |  | 0 | http://www.scat-technology.ru/
1408 | 010.010.025 | Термостат T24A060ABT2-15 | 60°С, 16A/250Vac, NC - нормально замкнутый контакт | 976 |  | 0 | http://www.scat-technology.ru/
2526 | 010.010.024 | Термостат T24A060ATR2-15 | 60°С, 16A/250Vac, NC - нормально замкнутый контакт | 788 |  | 0 | http://www.scat-technology.ru/
2522 | 010.010.022 | Термостат T24A060AUF2-15 | 60°С, 16A/250Vac, NC - нормально замкнутый контакт |  |  | 0 | http://www.scat-technology.ru/
2392 | 010.010.026 | Термостат T24A060AUT2-15 | 60°С, 16A/250Vac, NC - нормально замкнутый контакт | 884 |  | 0 | http://www.scat-technology.ru/
1380 | 010.010.042 | Термостат T24A070AUF2-15 | 70°С, 16A/250Vac, NC - нормально замкнутый контакт |  |  | 0 | http://www.scat-technology.ru/
2658 | 010.010.062 | Термостат T24A080BUF2-15 | 80°С 16A/250Vac, NC - нормально замкнутый контакт |  |  | 0 | http://www.scat-technology.ru/
1121 | 010.010.072 | Термостат T24A085ARR2-15 | 85°С 16A/250Vac, NC - нормально замкнутый контакт |  |  | 0 | http://www.scat-technology.ru/
1218 | 010.010.083 | Термостат T24A090ABF2-15 | 90°С, 16A/250Vac, NC - нормально замкнутый контакт | 650 |  | 0 | http://www.scat-technology.ru/
1378 | 010.121.019 | Термостат T24A090AUF2-15 | 90°С 16A/250Vac, NC - нормально замкнутый контакт | 429 |  | 0 | http://www.scat-technology.ru/
2527 | 010.010.084 | Термостат T24A090BBF2-15 | 90°С 16A/250Vac, NC - нормально замкнутый контакт | 1000 |  | 0 | http://www.scat-technology.ru/
3010 | 010.010.082 | Термостат T24A090BUF2-15 | 90°С 16A/250Vac, NC - нормально замкнутый контакт | 1027 |  | 0 | http://www.scat-technology.ru/
2525 | 010.010.088 | Термостат T24A092ARR2-20 | 92°С 16A/250Vac, NC - нормально замкнутый контакт |  |  | 0 | http://www.scat-technology.ru/
2524 | 010.010.108 | Термостат T24A100ABR2-15 | 100°С, 16A/250Vac, NC - нормально замкнутый контакт |  |  | 0 | http://www.scat-technology.ru/
2376 | 010.010.105 | Термостат T24A100ABT2-15 | 100°С, 16A/250Vac, NC - нормально замкнутый контакт | 36 |  | 0 | http://www.scat-technology.ru/
2393 | 010.010.107 | Термостат T24A100AUT2-15 | 100°С, 16A/250Vac, NC - нормально замкнутый контакт | 60 |  | 0 | http://www.scat-technology.ru/
2403 | 010.010.100 | Термостат T24A100BBR2-15 | 100°С, 16A/250Vac, NC - нормально замкнутый контакт |  |  |  | http://www.scat-technology.ru/
3133 | 010.010.110 | Термостат T24A100BRR2-15 | 100°С 16A/250Vac, NC - нормально разомкнутый контакт | 962 |  | 0 | http://www.scat-technology.ru/
3011 | 010.010.103 | Термостат T24A100BUF2-15 | 100°С 16A/250Vac, NC - нормально замкнутый контакт | 463 |  | 0 | http://www.scat-technology.ru/
1177 | 010.121.013 | Термостат T24A110BBF2-15 | 110°С 16A/250Vac, NC - нормально замкнутый контакт |  |  | 0 | http://www.scat-technology.ru/
553 | 010.121.122 | Термостат T24A110BUF2-15 | 110°С 16A/250Vac, NC - нормально замкнутый контакт |  |  | 0 | http://www.scat-technology.ru/
2523 | 010.010.138 | Термостат T24A118BUF2-15 | 118°С 16A/250Vac, NC - нормально замкнутый контакт |  |  | 0 | http://www.scat-technology.ru/
2650 | 010.010.152 | Термостат T24A125BUF2-15 | 125°С, 16A/250Vac, NC - нормально замкнутый контакт |  |  | 0 | http://www.scat-technology.ru/
2528 | 010.010.163 | Термостат T24A130BBF2-15 | 130°С 16A/250Vac, NC - нормально замкнутый контакт | 808 |  | 0 | http://www.scat-technology.ru/
2651 | 010.010.162 | Термостат T24A130BUF2-15 | 130°С, 16A/250Vac, NC - нормально замкнутый контакт | 10 |  | 0 | http://www.scat-technology.ru/
2390 | 010.010.174 | Термостат T24A135BBF2-15 | 135°С, 16A/250Vac, NC - нормально замкнутый контакт | 159 |  | 0 | http://www.scat-technology.ru/
2683 | 010.010.183 | Термостат T24A140BBF2-15 | 140°С, 16A/250Vac, NC - нормально замкнутый контакт | 441 |  | 0 | http://www.scat-technology.ru/
2326 | 010.010.182 | Термостат T24A140BUF2-15 | 140°С, 16A/250Vac, NC - нормально замкнутый контакт | 756 |  | 0 | http://www.scat-technology.ru/
2652 | 010.010.204 | Термостат T24A150BBT2-15 | 150°С, 16A/250Vac, NC - нормально замкнутый контакт |  |  | 0 | http://www.scat-technology.ru/
2394 | 010.010.202 | Термостат T24A150BUT2-15 | 150°С, 16A/250Vac, NC - нормально замкнутый контакт |  |  | 0 | http://www.scat-technology.ru/
2395 | 010.010.222 | Термостат T24A160BBT2-15 | 160°С, 16A/250Vac, NC - нормально замкнутый контакт | 18 |  | 0 | http://www.scat-technology.ru/
2580 | 010.010.223 | Термостат T24A160BER2-15 | 160°С,16A/250Vac, NC - нормально замкнутый контакт |  |  | 0 | http://www.scat-technology.ru/
2396 | 010.010.231 | Термостат T24A170BUT2-15 | 170°С 16A/250Vac, NC - нормально замкнутый контакт | 10 |  | 0 | http://www.scat-technology.ru/
2397 | 010.010.243 | Термостат T24A180BBT2-15 | 180°С, 16A/250Vac, NC - нормально замкнутый контакт | 1 |  | 0 | http://www.scat-technology.ru/
2391 | 010.010.016 | Термостат T24B050ATF2-15 | 50°С, 16A/250Vac, NO - нормально разомкнутый контакт |  |  | 0 | http://www.scat-technology.ru/
2398 | 010.010.006 | Термостат T24B050ATR2-15 | 50°С, 16A/250Vac, NO - нормально разомкнутый контакт |  |  | 0 | http://www.scat-technology.ru/
2494 | 010.121.016 | Термостат T24B050BBF2-15 | 50°С 16A/250Vac, NO - нормально разомкнутый контакт |  |  | 0 | http://www.scat-technology.ru/
1118 | 010.121.011 | Термостат T24B050BBR2-15 | 50°С 16A/250Vac, NO - нормально разомкнутый контакт |  |  | 0 | http://www.scat-technology.ru/
1381 | 010.010.027 | Термостат T24B060ATF2-15 | 60°С 16A/250Vac, NO - нормально разомкнутый контакт |  |  | 0 | http://www.scat-technology.ru/
931 | 010.010.089 | Термостат T24B090ARR2-15 | 90°С 16A/250Vac, NO - нормально разомкнутый контакт |  |  | 0 | http://www.scat-technology.ru/
2090 | 010.010.086 | Термостат T24B090AUF2-15 | 90°С, 16A/250Vac, NO - нормально разомкнутый контакт | 966 |  | 0 | http://www.scat-technology.ru/
2529 | 010.010.095 | Термостат T24B095ARR2-15 | 95°С 16A/250Vac, NO - нормально разомкнутый контакт |  |  | 0 | http://www.scat-technology.ru/
2534 | 010.010.109 | Термостат T24B100BRR2-15 | 100°С 16A/250Vac, NO - нормально разомкнутый контакт |  |  | 0 | http://www.scat-technology.ru/
1119 | 010.010.112 | Термостат T24B105ARR2-10 | 105°С 16A/250Vac, NO - нормально разомкнутый контакт |  |  | 0 | http://www.scat-technology.ru/
2535 | 010.010.113 | Термостат T24B105BRR2-15 | 105°С 16A/250Vac, NO - нормально разомкнутый контакт |  |  | 0 | http://www.scat-technology.ru/
2530 | 010.010.029 | Термостат T24M060ABF2-M7 | 60°С 16A/250Vac, с ручным сбросом |  |  | 0 | http://www.scat-technology.ru/
2677 | 010.010.032 | Термостат T24M065BUR1-M7 | 65°С 16A/250Vac, NC - нормальнозамкнутый контакт | 4 |  | 0 | http://www.scat-technology.ru/
2495 | 010.010.085 | Термостат T24M090ABR2-M7 | 90°С, 16A/250Vac, с ручным сбросом |  |  | 0 | http://www.scat-technology.ru/
1242 | 010.121.007 | Термостат T24M090BBF2-M7 | 90°С 16A/250Vac, с ручным сбросом |  |  | 0 | http://www.scat-technology.ru/
2531 | 010.010.106 | Термостат T24M100BUF2-M7 | 100°С 16A/250Vac, с ручным сбросом | 978 |  | 0 | http://www.scat-technology.ru/
2399 | 010.121.015 | Термостат T24M110BBF2-M7 | 110°С 16A/250Vac, с ручным сбросом |  |  | 0 | http://www.scat-technology.ru/
932 | 010.121.005 | Термостат T24M110BUF2-M7 | 110°С 16A/250Vac, с ручным сбросом |  |  | 0 | http://www.scat-technology.ru/
2533 | 010.010.143 | Термостат T24M120BBT2-M7 | 120°С 16A/250Vac, с ручным сбросом |  |  | 0 | http://www.scat-technology.ru/
1120 | 010.010.172 | Термостат T24M135BRR2-M7 | 135°С, 16A/250Vac, с ручным сбросом |  |  | 0 | http://www.scat-technology.ru/
1423 | 010.010.203 | Термостат T24M150BUR2-M7 | 150°С 16A/250Vac, с ручным сбросом | 197 |  | 0 | http://www.scat-technology.ru/
2532 | 010.010.242 | Термостат T24M180BUF2-M7 | 180°С, 16A/250Vac, с ручным сбросом | 37 |  | 0 | http://www.scat-technology.ru/
865 | 010.121.301 | Термостат T26-110-B-U | 110°С 9A/250Vac, NC - нормально замкнутый контакт | 1 |  | 0 | http://www.scat-technology.ru/
Электрооборудование / Термостаты / регулируемые
2402 | 010.004.003 | Терморегулятор KST 205D | биметаллический, диапазон регулирования 0...+125 °С |  |  | 0 | http://www.scat-technology.ru/
1112 | 010.004.002 | Терморегулятор KST220-9 | биметаллический, диапазон регулирования 0...+45°С | 6 |  | 0 | http://www.scat-technology.ru/
2705 | 010.004.004 | Термостат регулируемый WKS-268 70°C | 16А 250В~ | 267 |  | 0 | http://www.scat-technology.ru/
Электрооборудование / Термостаты / терморегуляторы DEVI
955 | 010.004.105 | Терморегулятор Devireg 316 | диапазон регулирования -10°С...+50°С |  |  |  | http://www.scat-technology.ru/
952 | 010.004.102 | Терморегулятор Devireg 330 | диапазон регулирования +5°С...+45°С |  |  |  | http://www.scat-technology.ru/
Электрооборудование / Термостаты / для холодильника
2915 | 010.012.003 | Терморегулятор JDC-100A | для холодильников и водонагревателей, 3Вт, 220В~ |  |  |  | http://www.scat-technology.ru/
2825 | 010.012.001 | Терморегулятор JDC-200+ | для холодильников и водонагревателей, 5Вт, 220В~ | 151 |  | 0 | http://www.scat-technology.ru/
2824 | 010.012.002 | Терморегулятор JDC-8000H | для холодильников, 3Вт, 220В~ |  |  |  | http://www.scat-technology.ru/
Электрооборудование / Термостаты / для теплого пола
198 | 010.003.007 | Настенный термостат OTN-1991H11 | для теплых полов |  |  |  | http://www.scat-technology.ru/
2486 | 010.003.008 | Терморегулятор TN-AN | для управления системами «теплый пол» | 1 |  | 0 | http://www.scat-technology.ru/
2487 | 010.003.009 | Терморегулятор TN-D/LCD | для управления системами электрообогрева «теплый пол» |  |  | 0 | http://www.scat-technology.ru/
2488 | 010.003.010 | Терморегулятор TN-DP/LCD | для автоматического управления системами электрообогрева «теплый пол» | 2 |  | 0 | http://www.scat-technology.ru/
1164 | 010.003.006 | Термостат настенный TX128 | электронный настенный термостат с функцией программирования температуры |  |  |  | http://www.scat-technology.ru/
Электрооборудование / Выключатели и кнопки / клавишные
940 | 003.103.013 | Брызгозащитный колпачок F0167LOAAA | для переключателей серии 8500 |  |  | 0 | http://www.scat-technology.ru/
875 | 003.103.016 | Выключатель C1570AL | с тремя положениями клавиши | 5 |  |  | http://www.scat-technology.ru/
942 | 003.103.018 | Выключатель C6000ALAAA | однополярный брызгозащищенный 20-амперный выключатель |  |  |  | http://www.scat-technology.ru/
943 | 003.103.019 | Выключатель C6003PLNAA | брызгозащищенный 16-амперный выключатель с индикатором |  |  |  | http://www.scat-technology.ru/
792 | 003.103.002 | Выключатель C603TPLNAA | номинальный ток 16(4)А | 283 |  | 0 | http://www.scat-technology.ru/
1136 | 003.103.021 | Выключатель C603TPLNAC | номинальный ток 16(4)А |  |  | 0 | http://www.scat-technology.ru/
2472 | 003.103.026 | Выключатель C603TPLNAD | номинальный ток 16(4)А |  |  | 0 | http://www.scat-technology.ru/
793 | 003.103.003 | Выключатель C6053PLNAB | двухполюсный 20-амперный с индикатором |  |  | 0 | http://www.scat-technology.ru/
861 | 003.103.008 | Выключатель C6053PLNAC | двухполюсный 20-амперный выключатель с индикатором. белый корпус |  |  | 0 | http://www.scat-technology.ru/
1137 | 003.103.040 | Выключатель C6053PLNAG | двухполюсный 20-амперный с индикатором |  |  | 0 | http://www.scat-technology.ru/
1141 | 003.103.039 | Выключатель C6053PLNAH | двухполюсный, номинальный ток 16(4)А |  |  | 0 | http://www.scat-technology.ru/
934 | 003.103.015 | Выключатель H8500VBAAA | миниатюрный однополюсный 15A 250Vac |  |  |  | http://www.scat-technology.ru/
939 | 003.103.014 | Выключатель H8550XBAAA | малогабаритный клавишный выключатель, 10(6)A |  |  |  | http://www.scat-technology.ru/
941 | 003.103.017 | Выключатель H8553VBNAF | двухполюсный c индикацией, 10(6)A |  |  |  | http://www.scat-technology.ru/
1356 | 003.103.028 | Выключатель H8800VA | однополюсный выключатель 10А 250Vac |  |  |  | http://www.scat-technology.ru/
956 | 003.003.111 | Выключатель R13 112A2 AA | Выключатель клавишный круглый 10 ампер |  |  |  | http://www.scat-technology.ru/
958 | 003.003.104 | Выключатель R13 112B NAB | Выключатель клавишный круглый 10 ампер |  |  |  | http://www.scat-technology.ru/
996 | 003.003.106 | Выключатель R13 112B NAC | Выключатель клавишный круглый 10 ампер |  |  |  | http://www.scat-technology.ru/
957 | 003.003.112 | Выключатель R13112BNAG | Выключатель клавишный круглый 10 ампер |  |  |  | http://www.scat-technology.ru/
9 | 003.003.110 | Выключатель двухполюсный R13 244B NAA | на 10 ампер с индикатором |  |  |  | http://www.scat-technology.ru/
2586 | 003.003.001 | Выключатель клавишный 824082959E | 20(2) 250V~ двухполюсный | 268 |  | 0 | http://www.scat-technology.ru/
8 | 003.003.101 | Выключатель клавишный R13 112A AAA | номинальный ток 10A 250Vac |  |  |  | http://www.scat-technology.ru/
1359 | 003.103.043 | Выключатель однополюсный H8600VB | номинальный ток 10А/250Vac |  |  |  | http://www.scat-technology.ru/
10 | 003.103.020 | Двухполюсный миниатюрный выключатель H8550VBAAA | номинальный ток 10(6)A 250Vac |  |  | 0 | http://www.scat-technology.ru/
2861 | 003.005.014 | Клавишный выключатель SR06NR Black | номинальный ток 10A/250В АС | 539 |  | 0 | http://www.scat-technology.ru/
2839 | 003.005.013 | Клавишный выключатель SR06NR BLACK RED | номинальный ток 10A/250В АС, лампа 220В | 2896 |  | 0 | http://www.scat-technology.ru/
2996 | 003.005.004 | Клавишный выключатель SR13C2 Black | номинальный ток 16A/250В АС | 4900 |  | 0 | http://www.scat-technology.ru/
2854 | 003.005.011 | Клавишный выключатель SR13N2 Black, Green lit, 220VAC | номинальный ток 16A/250V, лампа 220Vac | 817 |  | 0 | http://www.scat-technology.ru/
2857 | 003.005.003 | Клавишный выключатель SR13N2 Black, Red 220VAC | номинальный ток 16A/250В АС, лампа 220В АС | 8345 |  | 0 | http://www.scat-technology.ru/
2858 | 003.005.001 | Клавишный выключатель SR13N2 Black, Red lit, 220VAC | номинальный ток 16A/250V, лампа 220Vac | 5172 |  | 0 | http://www.scat-technology.ru/
2853 | 003.005.010 | Клавишный выключатель SR13N2 Grey, Green lit, 220VAC | номинальный ток 16A/250V, лампа 220Vac | 1722 |  | 0 | http://www.scat-technology.ru/
2801 | 003.005.015 | Клавишный выключатель SR21N BLACK RED | номинальный ток 13A/250Vac, лампа 220V | 4669 |  | 0 | http://www.scat-technology.ru/
2997 | 003.005.005 | Клавишный выключатель SR32A Black | номинальный ток 16A/250В АС | 4895 |  | 0 | http://www.scat-technology.ru/
2998 | 003.005.006 | Клавишный выключатель SR32N Black Red 220Vac | номинальный ток 16A/250В АС | 781 |  | 0 | http://www.scat-technology.ru/
2859 | 003.005.007 | Клавишный выключатель SR32N Black, Red lit 220VAC | номинальный ток 16A/250В АС, лампа 220В АС | 264 |  | 0 | http://www.scat-technology.ru/
2802 | 003.005.016 | Клавишный выключатель SR32N WHITE LIT RED | номинальный ток 16A/250Vac, лампа 220V | 320 |  | 0 | http://www.scat-technology.ru/
2734 | 003.005.008 | Клавишный выключатель SR55 BL LIT GREEN | номинальный ток 16A/250V, лампа 220Vac | 876 |  | 0 | http://www.scat-technology.ru/
2860 | 003.005.002 | Клавишный выключатель SR55 Black, Red lit 220 VAC | номинальный ток 16A/250В АС, лампа 220В АС | 4148 |  | 0 | http://www.scat-technology.ru/
2725 | 003.005.009 | Клавишный выключатель SR55 GR LIT GREEN | номинальный ток 16A/250V, лампа 220Vac | 1952 |  | 0 | http://www.scat-technology.ru/
959 | 003.003.038 | Колпачок брызгозащитный F0188LOAAA | брызгозащитный колпачок |  |  |  | http://www.scat-technology.ru/
944 | 003.103.010 | Колпачок брызгозащитный F1026MOAAA | брызгозащитный колпачок F1026 | 5396 |  | 0 | http://www.scat-technology.ru/
806 | 003.103.005 | Переключатель C1500A/C1500AL | сдвоенные однополюсные выключатели |  |  |  | http://www.scat-technology.ru/
807 | 003.103.006 | Переключатель C1550AL | двухполюсный 16-амперный выключатель |  |  |  | http://www.scat-technology.ru/
814 | 003.103.007 | Переключатель C5503ALNAB | выключатель 16-амперный |  |  |  | http://www.scat-technology.ru/
791 | 003.103.001 | Переключатель C6003ALNAA | 20-амперный выключатель однополюсный |  |  |  | http://www.scat-technology.ru/
794 | 003.103.004 | Переключатель C6053ALNAE | двухполюсный 20-амперный выключатель с подсветкой |  |  | 0 | http://www.scat-technology.ru/
1360 | 003.103.041 | Переключатель H8620VB | однополюсный переключатель 10А 250Vac |  |  |  | http://www.scat-technology.ru/
1361 | 003.103.042 | Переключатель H8670VB | двухполюсный переключатель 10А 250Vac |  |  |  | http://www.scat-technology.ru/
945 | 003.103.009 | Рамка фиксирующая F1025MOAAA | фиксирующая рамка для колпачков 1026 | 5241 |  | 0 | http://www.scat-technology.ru/
Электрооборудование / Выключатели и кнопки / для холодильников
809 | 003.102.001 | Выключатель C0055RB | выключатель для дверей холодильника |  |  |  | http://www.scat-technology.ru/
810 | 003.102.002 | Выключатель C0056RB | выключатель для дверей холодильника |  |  |  | http://www.scat-technology.ru/
1058 | 003.102.003 | Выключатель C3005CB | выключатель для дверей холодильника |  |  |  | http://www.scat-technology.ru/
1382 | 003.102.005 | Выключатель E3111BA | выключатель для дверей холодильника |  |  |  | http://www.scat-technology.ru/
1383 | 003.102.006 | Выключатель HK3141AA | выключатель для дверей холодильника |  |  |  | http://www.scat-technology.ru/
Электрооборудование / Выключатели и кнопки / поворотные переключатели
812 | 003.104.002 | Переключатель C9821PC | дли использования с тяговым шнурком | 981 |  | 0 | http://www.scat-technology.ru/
813 | 003.024.001 | Переключатель FD103SC-001 | четырехпозиционный | 4793 |  | 0 | http://www.scat-technology.ru/
815 | 003.104.003 | Переключатель T9000 | переключатель четырехпозиционный |  |  |  | http://www.scat-technology.ru/
2325 | 003.004.001 | Переключатель для электропечей 43.24232.000 | Переключатель для электропечей четырехпозиционный |  |  |  | http://www.scat-technology.ru/
3073 | 003.004.006 | Переключатель роторный 7LA 8405031 | 4-позиционный, 16A/250В АС | 4 |  |  | http://www.scat-technology.ru/
803 | 003.104.001 | Переключатель трехпозиционный C9301DA | номинальный ток 16A/250Vac |  |  |  | http://www.scat-technology.ru/
816 | 003.104.004 | Переключатель четырехпозиционный C9402DA | номинальный ток 16A/250Vac |  |  |  | http://www.scat-technology.ru/
3047 | 003.004.021 | Роторный переключатель RTS-01-502-L1 | 5-позиционный, 16А, 250В АС | 2 |  |  | http://www.scat-technology.ru/
2575 | 003.004.004 | Роторный переключатель ST-856 | 7-позиционный для электроплит |  |  | 0 | http://www.scat-technology.ru/
Электрооборудование / Выключатели и кнопки / кнопки
940 | 003.103.013 | Брызгозащитный колпачок F0167LOAAA | для переключателей серии 8500 |  |  | 0 | http://www.scat-technology.ru/
947 | 003.105.010 | Выключатель C8301AB | малогабаритный кнопочный выключатель без фиксации |  |  |  | http://www.scat-technology.ru/
808 | 003.105.001 | Кнопка C7000AG | 16-амперная кнопка с фиксацией |  |  |  | http://www.scat-technology.ru/
818 | 003.105.002 | Кнопка C7001AE | 16-амперная кнопка без фиксации, IP65 |  |  |  | http://www.scat-technology.ru/
866 | 003.105.011 | Кнопка H8353JE | с индикатором, номинальный ток 16(4)A |  |  |  | http://www.scat-technology.ru/
Электрооборудование / Выключатели и кнопки / для электроинструмента
828 | 003.006.004 | Выключатель 0307 | выключатель для электроинструмента |  |  |  | http://www.scat-technology.ru/
834 | 003.006.010 | Выключатель 0331 | выключатель для электроинструмента |  |  |  | http://www.scat-technology.ru/
833 | 003.006.009 | Выключатель FA28-4/1BE | выключатель для электродрели |  |  |  | http://www.scat-technology.ru/
829 | 003.006.005 | Выключатель FA3-10/3S | выключатель для шлифовального инструмента |  |  |  | http://www.scat-technology.ru/
827 | 003.006.003 | Выключатель FD2-2/2F1 | двухполюсный выключатель |  |  |  | http://www.scat-technology.ru/
826 | 003.006.002 | Выключатель FD22-6/1 | выключатель для шлифовальной машины |  |  |  | http://www.scat-technology.ru/
1406 | 003.006.012 | Выключатель KRD-1-1 | Выключатель курковый для электроинструмента. |  |  |  | http://www.scat-technology.ru/
831 | 003.006.007 | Кнопка 0302 | кнопка для электроинструмента |  |  |  | http://www.scat-technology.ru/
825 | 003.006.001 | Кнопка 0310 | кнопка для электроинструмента |  |  |  | http://www.scat-technology.ru/
830 | 003.006.006 | Кнопка 0322 | кнопка для электроинструмента |  |  |  | http://www.scat-technology.ru/
832 | 003.006.008 | Кнопка 0328 | кнопка для электроинструмента |  |  |  | http://www.scat-technology.ru/
Электрооборудование / Выключатели и кнопки / вандалозащищенные
108 | 003.107.003 | Переключатель вандалозащищенный C0911VAAA | 16(4)А 250В АС, перекидной контакт | 415 |  | 0 | http://www.scat-technology.ru/
18 | 003.107.005 | Переключатель вандалозащищенный C8300PM | 16(4)А 250В АС, однополюсный |  |  |  | http://www.scat-technology.ru/
107 | 003.107.002 | Переключатель вандалозащищенный C8300RPAAA | 16(4)А 250В АС, однополюсный | 361 |  | 0 | http://www.scat-technology.ru/
860 | 003.107.001 | Переключатель вандалозащищенный P1961VA | 5А 250В АС, двухполюсный |  |  |  | http://www.scat-technology.ru/
Электрооборудование / Выключатели и кнопки / микропереключатели
2576 | 003.108.003 | Микропереключатель MS-1 | переключающий контакт 16A 250Vac |  |  |  | http://www.scat-technology.ru/
Электрооборудование / Выключатели и кнопки / тумблерные
867 | 003.109.001 | Выключатель C1700HO | 20(4)A однополюсный выключатель |  |  |  | http://www.scat-technology.ru/
936 | 003.109.011 | Выключатель C3900BA | 20(4)A однополюсный выключатель |  |  |  | http://www.scat-technology.ru/
998 | 003.109.009 | Выключатель C3920BA | 16 амперный трехпозиционный однополюсный выключатель |  |  |  | http://www.scat-technology.ru/
937 | 003.109.012 | Выключатель C3950BB | 20(4)A двухполюсный выключатель с перегородкой между контактами |  |  |  | http://www.scat-technology.ru/
938 | 003.109.013 | Выключатель C3972BBAAA | 16(4)A трехпозиционный двухполюсный выключатель без фиксации |  |  |  | http://www.scat-technology.ru/
962 | 003.109.010 | Колпачок защитный A1080M0AAA | для тумблерных переключателей | 102 |  | 0 | http://www.scat-technology.ru/
Электрооборудование / Выключатели и кнопки / ползунковые
1075 | 003.110.001 | Переключатель T22200C | двухпозиционный ползунковый переключатель |  |  |  | http://www.scat-technology.ru/
1076 | 003.110.002 | Переключатель T22208E | двухпозиционный ползунковый переключатель для выбора питающего напряжения |  |  |  | http://www.scat-technology.ru/
Электрооборудование / Выключатели и кнопки / безопасности
804 | 003.101.001 | Выключатель C0320AA | выключатель безопасности |  |  |  | http://www.scat-technology.ru/
805 | 003.101.002 | Выключатель безопасности C0320BB | защита при опрокидывании прибора | 93 |  | 0 | http://www.scat-technology.ru/
2471 | 003.101.003 | Выключатель безопасности KW3-02-K2 | 16A 250Vac | 100 |  |  | http://www.scat-technology.ru/
Электрооборудование / Вентиляторные колеса / тангенциальные
2566 | 001.004.012 | Колесо Q100x685R | тангенциальное Ø100мм, длина 685мм |  |  |  | http://www.scat-technology.ru/
2474 | 001.004.018 | Колесо Q100x785R | тангенциальное Ø100мм, длина 785мм |  |  |  | http://www.scat-technology.ru/
74 | 001.004.024 | Колесо тангенциальное Q100x630R | диаметр Ø100мм, длина 630мм | 18 |  | 0 | http://www.scat-technology.ru/
1364 | 001.004.038 | Колесо тангенциальное Q100x634R | Ø100мм, длина 634мм | 52 |  | 0 | http://www.scat-technology.ru/
3130 | 001.004.048 | Колесо тангенциальное Q100x750L | Ø100мм, длина 750мм | 78 | 2 | 0 | http://www.scat-technology.ru/
3129 | 001.004.047 | Колесо тангенциальное Q100x750L2 | Ø100мм, длина 750мм | 77 | 2 | 0 | http://www.scat-technology.ru/
3126 | 001.004.015 | Колесо тангенциальное Q100x750R | Ø100мм, длина 750мм | 101 |  | 0 | http://www.scat-technology.ru/
1370 | 001.004.017 | Колесо тангенциальное Q100x780R | Ø100мм, длина 780мм |  |  |  | http://www.scat-technology.ru/
3128 | 001.004.019 | Колесо тангенциальное Q100x835R | Ø100мм, длина 835мм | 127 |  | 0 | http://www.scat-technology.ru/
2475 | 001.004.020 | Колесо тангенциальное Q100x985R | диаметр Ø100мм, длина 985мм | 38 |  | 0 | http://www.scat-technology.ru/
798 | 001.004.001 | Колесо тангенциальное Q110x780R | Ø110мм, длина 780мм | 17 |  | 0 | http://www.scat-technology.ru/
2584 | 001.004.034 | Колесо тангенциальное Q133x780R | Ø133мм, длина 780мм | 16 |  | 0 | http://www.scat-technology.ru/
19 | 001.004.002 | Колесо тангенциальное Q90x560R | диаметр Ø90мм, длина 560мм |  |  |  | http://www.scat-technology.ru/
Электрооборудование / Нагревательные элементы, ТЭНы / трубчатые
1354 | 008.009.088 | Нагревательный элемент 1TNKOY132001 | трубчатый нагревательный элемент, мощностью 450Вт |  |  |  | http://www.scat-technology.ru/
1194 | 008.009.027 | Нагревательный элемент RK02 | 1500Вт/220В. Нержавеющая сталь AISI304 |  |  | 0 | http://www.scat-technology.ru/
1151 | 008.009.020 | Нагревательный элемент scat-ss0903-001 | трубчатый нагревательный элемент, мощностью 2000Вт |  |  |  | http://www.scat-technology.ru/
1152 | 008.009.021 | Нагревательный элемент scat-ss0903-002 | трубчатый нагревательный элемент, мощностью 2500Вт |  |  |  | http://www.scat-technology.ru/
1153 | 008.009.022x | Нагревательный элемент scat-ss0903-003 | трубчатый нагревательный элемент, мощностью 3000Вт |  |  |  | http://www.scat-technology.ru/
1166 | 008.009.023 | Нагревательный элемент scat-ss0906 | трубчатый нагревательный элемент, мощностью 1500Вт |  |  |  | http://www.scat-technology.ru/
1155 | 008.009.013 | Нагревательный элемент scat-ss0909 | нагревательный элемент, мощностью 3000Вт |  |  |  | http://www.scat-technology.ru/
1154 | 008.009.012 | Нагревательный элемент scat-ss0913 | нагревательный элемент мощностью 2500Вт |  |  |  | http://www.scat-technology.ru/
1000 | 008.009.011 | Нагревательный элемент scat-ss0917 | нагревательный элемент 1500Вт |  |  |  | http://www.scat-technology.ru/
1156 | 008.009.014 | Нагревательный элемент scat-ss0922 | нагревательный элемент 1,5кВт |  |  |  | http://www.scat-technology.ru/
101 | 008.009.041 | Нагревательный элемент ST0125 | Нагревательный элемент 700Вт/220В |  |  |  | http://www.scat-technology.ru/
1365 | 008.009.042 | Нагревательный элемент ST0126 | 850Вт/220В |  |  |  | http://www.scat-technology.ru/
1254 | 008.009.036 | Нагревательный элемент ST0152 | 3000Вт 220В/50Гц | 1395 |  | 0 | http://www.scat-technology.ru/
1149 | 008.009.006 | Нагревательный элемент ST0718 | Нагревательный элемент 1500Вт |  |  |  | http://www.scat-technology.ru/
1150 | 008.009.007 | Нагревательный элемент ST0719 | Нагревательный элемент, мощность 3000Вт. |  |  |  | http://www.scat-technology.ru/
1174 | 008.009.024 | Нагревательный элемент ST0720-001 | 4000Вт/220В. Нержавеющая сталь AISI304 | 855 |  | 0 | http://www.scat-technology.ru/
1175 | 008.009.025 | Нагревательный элемент ST0720-002 | 5000Вт/220В. Нержавеющая сталь AISI304 | 1276 |  | 0 | http://www.scat-technology.ru/
2672 | 008.009.022 | Нагревательный элемент ST0720-003 | 3000Вт/220В. Нержавеющая сталь AISI304 | 59 |  | 0 | http://www.scat-technology.ru/
1146 | 008.009.046 | Нагревательный элемент ST0751 | нагревательный элемент 3000Вт/220В |  |  |  | http://www.scat-technology.ru/
1258 | 008.009.040 | Нагревательный элемент ST0753-002 | нагревательный элемент 2500Вт/220В |  |  |  | http://www.scat-technology.ru/
1259 | 008.009.045 | Нагревательный элемент ST0758 | нагревательный элемент 1500Вт/220В |  |  |  | http://www.scat-technology.ru/
1234 | 008.009.034 | Нагревательный элемент ST0761 | Мощность 2450Вт/220В, материал трубки AISI304 | 1385 | 2 |  | http://www.scat-technology.ru/
1235 | 008.009.035 | Нагревательный элемент ST0762 | Мощность 1650Вт/220В, материал трубки AISI304 | 1385 | 2 |  | http://www.scat-technology.ru/
1159 | 008.018.001 | Нагревательный элемент st0801 | нагревательный элемент для стиральных машин, мощностью 1750Вт |  |  |  | http://www.scat-technology.ru/
1353 | 008.009.087 | ТЭН 1TNKOY131001 | трубчатый нагревательный элемент, мощностью 540Вт |  |  |  | http://www.scat-technology.ru/
3052 | 008.009.079 | ТЭН ST1142 | трубчатый, мощность 3000Вт/220В | 6 |  |  | http://www.scat-technology.ru/
Электрооборудование / Нагревательные элементы, ТЭНы / тепловентиляторы
1103 | 120.005.001 | Aeroheat HV C3 TE1 | Однофазный тепловентилятор мощностью 3кВт |  |  |  | http://www.scat-technology.ru/
1107 | 120.005.002 | Aeroheat HV C5 TE1 | Однофазный тепловентилятор мощностью 5кВт |  |  |  | http://www.scat-technology.ru/
1087 | 120.005.003 | Aeroheat HV C6 TE2 | Трехфазный переносной тепловентилятор мощностью 6кВт |  |  |  | http://www.scat-technology.ru/
1091 | 120.005.004 | Aeroheat HV C9 TE2 | Трехфазный переносной тепловентилятор мощностью 9кВт |  |  |  | http://www.scat-technology.ru/
1080 | 120.004.001 | Aeroheat HV R3 TE1 | Однофазный тепловентилятор общей мощностью 3кВт |  |  |  | http://www.scat-technology.ru/
1106 | 120.004.002 | Aeroheat HV R5 TE1 | Однофазный тепловентилятор мощностью 5кВт |  |  |  | http://www.scat-technology.ru/
1092 | 106.002.005 | ТВ 12/18 "Бархан" | Трехфазный переносной тепловентилятор мощностью 12кВт |  |  |  | http://www.scat-technology.ru/
1093 | 106.002.006 | ТВ 15/18 "Бархан" | Трехфазный переносной тепловентилятор мощностью 15кВт |  |  |  | http://www.scat-technology.ru/
1094 | 106.002.007 | ТВ 18/18 "Бархан" | Трехфазный переносной тепловентилятор мощностью 18кВт |  |  |  | http://www.scat-technology.ru/
1104 | 106.001.002 | ТВ 3/5 "Бычок" | Однофазная тепловая пушка мощностью 3кВт |  |  |  | http://www.scat-technology.ru/
1105 | 106.001.003 | ТВ 3/6 "Бархан" | Однофазный переносной тепловентилятор мощность 3кВт |  |  |  | http://www.scat-technology.ru/
1096 | 106.002.009 | ТВ 30/30 "Бархан" | Трехфазный переносной тепловентилятор мощностью 30кВт |  |  |  | http://www.scat-technology.ru/
1108 | 106.001.004 | ТВ 5/7 "Бархан" | Однофазный переносной тепловентилятор мощность 4.5кВт |  |  |  | http://www.scat-technology.ru/
1089 | 106.002.001 | ТВ 6/12 "Бархан" | Трехфазный переносной тепловентилятор мощностью 6кВт |  |  |  | http://www.scat-technology.ru/
1090 | 106.002.002 | ТВ 9/12 "Бархан" | Трехфазный переносной тепловентилятор мощностью 9кВт |  |  |  | http://www.scat-technology.ru/
1086 | 106.002.003 | ТВ-6/12СТ "Бычок" | Трехфазная тепловая пушка мощностью 6кВт |  |  |  | http://www.scat-technology.ru/
1088 | 106.002.004 | ТВ-9/12СТ "Бычок" | Трехфазная тепловая пушка мощностью 9кВт |  |  |  | http://www.scat-technology.ru/
1102 | 106.001.001 | Тепловентилятор KR-2 | компактный, мощностью 1.5кВт |  |  | 0 | http://www.scat-technology.ru/
1095 | 106.013.016 | Трехфазный тепловентилятор ТВ 24/30 "Бархан" | переносной, мощностью 24кВт |  |  | 0 | http://www.scat-technology.ru/
Электрооборудование / Нагревательные элементы, ТЭНы / теплый пол
2484 | 113.022.003 | Теплый пол Neoclima NMB 1400/10 | Кабельные системы отопления помещений "теплый пол" | 2 |  |  | http://www.scat-technology.ru/
2485 | 113.022.005 | Теплый пол Neoclima NMB 1575/12 | кабельная система отопления для площади 12м² | 3 |  |  | http://www.scat-technology.ru/
2482 | 113.022.004 | Теплый пол Neoclima NMS 1420/9.5 | Кабельные системы отопления помещений "теплый пол" NMS 1420 | 1 |  |  | http://www.scat-technology.ru/
2483 | 113.022.007 | Теплый пол Neoclima NMS 2300/15.3 | Кабельные системы отопления помещений "теплый пол" | 4 |  |  | http://www.scat-technology.ru/
2486 | 010.003.008 | Терморегулятор TN-AN | для управления системами «теплый пол» | 1 |  | 0 | http://www.scat-technology.ru/
2487 | 010.003.009 | Терморегулятор TN-D/LCD | для управления системами электрообогрева «теплый пол» |  |  | 0 | http://www.scat-technology.ru/
2488 | 010.003.010 | Терморегулятор TN-DP/LCD | для автоматического управления системами электрообогрева «теплый пол» | 2 |  | 0 | http://www.scat-technology.ru/
Электрооборудование / Нагревательные элементы, ТЭНы / cлюдяные
248 | 008.008.001 | Нагреватель RC-350x50-2x1250 | Игольчатый электронагреватель |  |  |  | http://www.scat-technology.ru/
3044 | 008.008.028 | Нагреватель игольчатый RL-15T.2 | мощностью 2х1250Вт 220В | 7 |  |  | http://www.scat-technology.ru/
253 | 008.008.021 | Нагреватель слюдяной 1HZA2A760-001 | мощностью 2х1250Вт 220В | 364 |  | 0 | http://www.scat-technology.ru/
1097 | 008.008.022 | Нагреватель слюдяной 1HZA2A760-002 | мощностью 2х1500Вт 220В~ |  |  | 0 | http://www.scat-technology.ru/
1098 | 008.008.023 | Нагреватель слюдяной 1HZA2A760-003 | с двумя спиралями по 750Вт | 3865 |  | 0 | http://www.scat-technology.ru/
1099 | 008.008.024 | Нагреватель слюдяной 1HZA2A760-004 | мощностью 2х1000Вт 220В | 896 |  | 0 | http://www.scat-technology.ru/
1409 | 008.008.031 | Нагреватель слюдяной 1HZA2A761 | Слюдяной нагреватель, 2x900Вт |  |  |  | http://www.scat-technology.ru/
999 | 008.008.011 | Нагреватель слюдяной HP-807 | нагреватель с открытой спиралью 800Вт |  |  |  | http://www.scat-technology.ru/
Электрооборудование / Нагревательные элементы, ТЭНы / керамические + позисторные
3038 | 008.006.307 | Нагреватель керамический 1800Вт с вентилятором | воздухопоток 160м³/ч, размеры 137x137x96.5 |  |  |  | http://www.scat-technology.ru/
249 | 008.006.305 | Нагревательный элемент MH-2150S | оребренный, номинальная мощность 1.5кВт |  |  |  | http://www.scat-technology.ru/
1131 | 008.017.001 | Нагревательный элемент PTC 706 | мощность 80Вт 220В |  |  |  | http://www.scat-technology.ru/
100 | 008.006.306 | Позисторный нагреватель MZFR-J-1500W-220V | мощность 2×750Вт, размеры 96x88x15 | 96 |  | 0 | http://www.scat-technology.ru/
2493 | 008.006.303 | Полупроводниковый нагреватель MZFR-J-1800W-220V | мощность 2×900Вт, размеры 96x88x15 |  |  | 0 | http://www.scat-technology.ru/
Электрооборудование / Нагревательные элементы, ТЭНы / для испарителей
2753 | 008.002.011 | Нагревательный элемент 001 ODL 230V 900W | Нержавеющая сталь AISI321 | 20 |  | 0 | http://www.scat-technology.ru/
2747 | 008.002.001 | Нагревательный элемент 001-1 ODL 220V 500W | Нержавеющая сталь AISI321 | 79 |  | 0 | http://www.scat-technology.ru/
2745 | 008.002.002 | Нагревательный элемент 001-2 ODL 220V 440W | Нержавеющая сталь AISI304 | 83 |  | 0 | http://www.scat-technology.ru/
2754 | 008.002.012 | Нагревательный элемент 002 ODL 230V 1200W | Нержавеющая сталь AISI321 | 35 |  | 0 | http://www.scat-technology.ru/
2748 | 008.002.003 | Нагревательный элемент 002-1 ODL 220V 550W | Нержавеющая сталь AISI321 | 83 |  | 0 | http://www.scat-technology.ru/
2746 | 008.002.004 | Нагревательный элемент 002-2 ODL 220V 600W | Нержавеющая сталь AISI304 | 78 |  | 0 | http://www.scat-technology.ru/
2755 | 008.002.013 | Нагревательный элемент 003 ODL 230V 1200W | Нержавеющая сталь AISI321 | 24 |  | 0 | http://www.scat-technology.ru/
2749 | 008.002.005 | Нагревательный элемент 003-1 ODL 220V 1800W | Нержавеющая сталь AISI321 | 37 |  | 0 | http://www.scat-technology.ru/
2750 | 008.002.006 | Нагревательный элемент 003-2 ODL 220V 1400W | Нержавеющая сталь AISI321 | 32 |  | 0 | http://www.scat-technology.ru/
2751 | 008.002.007 | Нагревательный элемент 003-3 ODL 220V 1000W | Нержавеющая сталь AISI321 | 36 |  | 0 | http://www.scat-technology.ru/
2756 | 008.002.014 | Нагревательный элемент 004 ODL 230V 1600W | Нержавеющая сталь AISI321 | 39 |  | 0 | http://www.scat-technology.ru/
2752 | 008.002.009 | Нагревательный элемент 005 ODL 230V 575W | Нержавеющая сталь AISI304 | 37 |  | 0 | http://www.scat-technology.ru/
2757 | 008.002.015 | Нагревательный элемент 005 ODL 230V 900W | Нержавеющая сталь AISI321 | 33 |  | 0 | http://www.scat-technology.ru/
2758 | 008.002.016 | Нагревательный элемент 006 ODL 230V 1200W | Нержавеющая сталь AISI321 | 36 |  | 0 | http://www.scat-technology.ru/
2759 | 008.002.017 | Нагревательный элемент 007 ODL 230V 1200W | Нержавеющая сталь AISI321 | 29 |  | 0 | http://www.scat-technology.ru/
2760 | 008.002.018 | Нагревательный элемент 008 ODL 230V 1600W | Нержавеющая сталь AISI321 | 39 |  | 0 | http://www.scat-technology.ru/
Электрооборудование / Нагревательные элементы, ТЭНы / алюминиевые
1231 | 008.005.031 | Нагревательный элемент AL1001 | алюминиевый, 1150 мм, 2000Вт | 23 |  | 0 | http://www.scat-technology.ru/
1358 | 008.005.027 | Нагревательный элемент AL1003-003 | алюминиевый, 305 мм, 500Вт |  |  | 0 | http://www.scat-technology.ru/
1127 | 008.005.003 | Нагревательный элемент AL1021-002 | алюминиевый, 510мм, 1500Вт | 121 |  | 0 | http://www.scat-technology.ru/
250 | 008.005.001 | Нагревательный элемент AL1021-003 | алюминиевый нагревательный элемент, 360мм, 1000Вт |  |  | 0 | http://www.scat-technology.ru/
Электрооборудование / Нагревательные элементы, ТЭНы / оребренные
817 | 008.001.001 | Нагревательный элемент 1TAK8X854 | мощностью 1500Вт, оребренный | 613 |  | 0 | http://www.scat-technology.ru/
1158 | 008.001.003 | Нагревательный элемент S-образный | оребренный нагревательный элемент, мощностью 1200Вт |  |  |  | http://www.scat-technology.ru/
3120 | 008.001.010 | Нагревательный элемент SCAT-SS0101-001 | мощностью 2000Вт, оребренный | 859 | 2 |  | http://www.scat-technology.ru/
3121 | 008.001.011 | Нагревательный элемент SCAT-SS0101-002 | мощностью 3000Вт, оребренный | 962 | 2 |  | http://www.scat-technology.ru/
3122 | 008.001.012 | Нагревательный элемент SCAT-SS0101-003 | мощностью 4000Вт, оребренный | 648 | 2 |  | http://www.scat-technology.ru/
3124 | 008.009.101 | Нагревательный элемент SCAT-SS0924-002 | мощностью 4000Вт, оребренный | 324 | 2 |  | http://www.scat-technology.ru/
3125 | 008.009.100 | Нагревательный элемент SCAT-SS0924-003 | мощностью 5000Вт, оребренный | 321 | 2 |  | http://www.scat-technology.ru/
Электрооборудование / Нагревательные элементы, ТЭНы / для водонагревателей
252 | 008.003.001 | Нагревательный элемент CU0902 1500Вт/220В | для водонагревателей медный | 1107 |  | 0 | http://www.scat-technology.ru/
3217 | 008.003.010 | Нагревательный элемент RT 2000Вт/220В c термостатом RTM 300 | для водонагревателей, материал трубки - медь |  |  |  | http://www.scat-technology.ru/
3218 | 008.003.011 | Нагревательный элемент RT 4000Вт/230В c термостатом RTS 3 300 | для водонагревателей, материал трубки - медь |  |  |  | http://www.scat-technology.ru/
1001 | 008.001.005 | ТЭНБ 24-2,3-6,5/2*2,0-J-220 | блочный нагреватель для нагрева воды или масла |  |  |  | http://www.scat-technology.ru/
Электрооборудование / Нагревательные элементы, ТЭНы / для конвектора
1231 | 008.005.031 | Нагревательный элемент AL1001 | алюминиевый, 1150 мм, 2000Вт | 23 |  | 0 | http://www.scat-technology.ru/
1358 | 008.005.027 | Нагревательный элемент AL1003-003 | алюминиевый, 305 мм, 500Вт |  |  | 0 | http://www.scat-technology.ru/
1127 | 008.005.003 | Нагревательный элемент AL1021-002 | алюминиевый, 510мм, 1500Вт | 121 |  | 0 | http://www.scat-technology.ru/
250 | 008.005.001 | Нагревательный элемент AL1021-003 | алюминиевый нагревательный элемент, 360мм, 1000Вт |  |  | 0 | http://www.scat-technology.ru/
960 | 008.005.013 | Нагревательный элемент GC0330103 | оребренный нагревательный элемент 1500Вт для конвекторов |  |  |  | http://www.scat-technology.ru/
Электрооборудование / Нагревательные элементы, ТЭНы / из нержавейки
2753 | 008.002.011 | Нагревательный элемент 001 ODL 230V 900W | Нержавеющая сталь AISI321 | 20 |  | 0 | http://www.scat-technology.ru/
2747 | 008.002.001 | Нагревательный элемент 001-1 ODL 220V 500W | Нержавеющая сталь AISI321 | 79 |  | 0 | http://www.scat-technology.ru/
2745 | 008.002.002 | Нагревательный элемент 001-2 ODL 220V 440W | Нержавеющая сталь AISI304 | 83 |  | 0 | http://www.scat-technology.ru/
2754 | 008.002.012 | Нагревательный элемент 002 ODL 230V 1200W | Нержавеющая сталь AISI321 | 35 |  | 0 | http://www.scat-technology.ru/
2748 | 008.002.003 | Нагревательный элемент 002-1 ODL 220V 550W | Нержавеющая сталь AISI321 | 83 |  | 0 | http://www.scat-technology.ru/
2746 | 008.002.004 | Нагревательный элемент 002-2 ODL 220V 600W | Нержавеющая сталь AISI304 | 78 |  | 0 | http://www.scat-technology.ru/
2755 | 008.002.013 | Нагревательный элемент 003 ODL 230V 1200W | Нержавеющая сталь AISI321 | 24 |  | 0 | http://www.scat-technology.ru/
2749 | 008.002.005 | Нагревательный элемент 003-1 ODL 220V 1800W | Нержавеющая сталь AISI321 | 37 |  | 0 | http://www.scat-technology.ru/
2750 | 008.002.006 | Нагревательный элемент 003-2 ODL 220V 1400W | Нержавеющая сталь AISI321 | 32 |  | 0 | http://www.scat-technology.ru/
2751 | 008.002.007 | Нагревательный элемент 003-3 ODL 220V 1000W | Нержавеющая сталь AISI321 | 36 |  | 0 | http://www.scat-technology.ru/
2756 | 008.002.014 | Нагревательный элемент 004 ODL 230V 1600W | Нержавеющая сталь AISI321 | 39 |  | 0 | http://www.scat-technology.ru/
2752 | 008.002.009 | Нагревательный элемент 005 ODL 230V 575W | Нержавеющая сталь AISI304 | 37 |  | 0 | http://www.scat-technology.ru/
2757 | 008.002.015 | Нагревательный элемент 005 ODL 230V 900W | Нержавеющая сталь AISI321 | 33 |  | 0 | http://www.scat-technology.ru/
2758 | 008.002.016 | Нагревательный элемент 006 ODL 230V 1200W | Нержавеющая сталь AISI321 | 36 |  | 0 | http://www.scat-technology.ru/
2759 | 008.002.017 | Нагревательный элемент 007 ODL 230V 1200W | Нержавеющая сталь AISI321 | 29 |  | 0 | http://www.scat-technology.ru/
2760 | 008.002.018 | Нагревательный элемент 008 ODL 230V 1600W | Нержавеющая сталь AISI321 | 39 |  | 0 | http://www.scat-technology.ru/
1354 | 008.009.088 | Нагревательный элемент 1TNKOY132001 | трубчатый нагревательный элемент, мощностью 450Вт |  |  |  | http://www.scat-technology.ru/
1194 | 008.009.027 | Нагревательный элемент RK02 | 1500Вт/220В. Нержавеющая сталь AISI304 |  |  | 0 | http://www.scat-technology.ru/
1151 | 008.009.020 | Нагревательный элемент scat-ss0903-001 | трубчатый нагревательный элемент, мощностью 2000Вт |  |  |  | http://www.scat-technology.ru/
1254 | 008.009.036 | Нагревательный элемент ST0152 | 3000Вт 220В/50Гц | 1395 |  | 0 | http://www.scat-technology.ru/
1174 | 008.009.024 | Нагревательный элемент ST0720-001 | 4000Вт/220В. Нержавеющая сталь AISI304 | 855 |  | 0 | http://www.scat-technology.ru/
1175 | 008.009.025 | Нагревательный элемент ST0720-002 | 5000Вт/220В. Нержавеющая сталь AISI304 | 1276 |  | 0 | http://www.scat-technology.ru/
2672 | 008.009.022 | Нагревательный элемент ST0720-003 | 3000Вт/220В. Нержавеющая сталь AISI304 | 59 |  | 0 | http://www.scat-technology.ru/
1146 | 008.009.046 | Нагревательный элемент ST0751 | нагревательный элемент 3000Вт/220В |  |  |  | http://www.scat-technology.ru/
1258 | 008.009.040 | Нагревательный элемент ST0753-002 | нагревательный элемент 2500Вт/220В |  |  |  | http://www.scat-technology.ru/
1259 | 008.009.045 | Нагревательный элемент ST0758 | нагревательный элемент 1500Вт/220В |  |  |  | http://www.scat-technology.ru/
1234 | 008.009.034 | Нагревательный элемент ST0761 | Мощность 2450Вт/220В, материал трубки AISI304 | 1385 | 2 |  | http://www.scat-technology.ru/
1235 | 008.009.035 | Нагревательный элемент ST0762 | Мощность 1650Вт/220В, материал трубки AISI304 | 1385 | 2 |  | http://www.scat-technology.ru/
1353 | 008.009.087 | ТЭН 1TNKOY131001 | трубчатый нагревательный элемент, мощностью 540Вт |  |  |  | http://www.scat-technology.ru/
3052 | 008.009.079 | ТЭН ST1142 | трубчатый, мощность 3000Вт/220В | 6 |  |  | http://www.scat-technology.ru/
Электрооборудование / Нагревательные элементы, ТЭНы / для духовки
2564 | 008.009.080 | Нагревательный элемент ST0780 | Нагревательный элемент для электропечей 1200Вт/220В |  |  |  | http://www.scat-technology.ru/
2565 | 008.009.081 | Нагревательный элемент ST0781 | Нагревательный элемент для электропечей 800Вт/220В |  |  |  | http://www.scat-technology.ru/
Электрооборудование / Нагревательные элементы, ТЭНы / для тепловентиляторов
1194 | 008.009.027 | Нагревательный элемент RK02 | 1500Вт/220В. Нержавеющая сталь AISI304 |  |  | 0 | http://www.scat-technology.ru/
1151 | 008.009.020 | Нагревательный элемент scat-ss0903-001 | трубчатый нагревательный элемент, мощностью 2000Вт |  |  |  | http://www.scat-technology.ru/
1152 | 008.009.021 | Нагревательный элемент scat-ss0903-002 | трубчатый нагревательный элемент, мощностью 2500Вт |  |  |  | http://www.scat-technology.ru/
1153 | 008.009.022x | Нагревательный элемент scat-ss0903-003 | трубчатый нагревательный элемент, мощностью 3000Вт |  |  |  | http://www.scat-technology.ru/
1166 | 008.009.023 | Нагревательный элемент scat-ss0906 | трубчатый нагревательный элемент, мощностью 1500Вт |  |  |  | http://www.scat-technology.ru/
1155 | 008.009.013 | Нагревательный элемент scat-ss0909 | нагревательный элемент, мощностью 3000Вт |  |  |  | http://www.scat-technology.ru/
1154 | 008.009.012 | Нагревательный элемент scat-ss0913 | нагревательный элемент мощностью 2500Вт |  |  |  | http://www.scat-technology.ru/
1000 | 008.009.011 | Нагревательный элемент scat-ss0917 | нагревательный элемент 1500Вт |  |  |  | http://www.scat-technology.ru/
1156 | 008.009.014 | Нагревательный элемент scat-ss0922 | нагревательный элемент 1,5кВт |  |  |  | http://www.scat-technology.ru/
1254 | 008.009.036 | Нагревательный элемент ST0152 | 3000Вт 220В/50Гц | 1395 |  | 0 | http://www.scat-technology.ru/
1149 | 008.009.006 | Нагревательный элемент ST0718 | Нагревательный элемент 1500Вт |  |  |  | http://www.scat-technology.ru/
1150 | 008.009.007 | Нагревательный элемент ST0719 | Нагревательный элемент, мощность 3000Вт. |  |  |  | http://www.scat-technology.ru/
1174 | 008.009.024 | Нагревательный элемент ST0720-001 | 4000Вт/220В. Нержавеющая сталь AISI304 | 855 |  | 0 | http://www.scat-technology.ru/
1175 | 008.009.025 | Нагревательный элемент ST0720-002 | 5000Вт/220В. Нержавеющая сталь AISI304 | 1276 |  | 0 | http://www.scat-technology.ru/
2672 | 008.009.022 | Нагревательный элемент ST0720-003 | 3000Вт/220В. Нержавеющая сталь AISI304 | 59 |  | 0 | http://www.scat-technology.ru/
Электрооборудование / Нагревательные элементы, ТЭНы / спиральные
2536 | 008.009.086 | ТЭН Россиянка | нагревательный элемент 1,1кВт для электроплиты Россиянка |  |  |  | http://www.scat-technology.ru/
Электрооборудование / Нагревательные элементы, ТЭНы / круглые
1194 | 008.009.027 | Нагревательный элемент RK02 | 1500Вт/220В. Нержавеющая сталь AISI304 |  |  | 0 | http://www.scat-technology.ru/
1155 | 008.009.013 | Нагревательный элемент scat-ss0909 | нагревательный элемент, мощностью 3000Вт |  |  |  | http://www.scat-technology.ru/
1154 | 008.009.012 | Нагревательный элемент scat-ss0913 | нагревательный элемент мощностью 2500Вт |  |  |  | http://www.scat-technology.ru/
1000 | 008.009.011 | Нагревательный элемент scat-ss0917 | нагревательный элемент 1500Вт |  |  |  | http://www.scat-technology.ru/
1156 | 008.009.014 | Нагревательный элемент scat-ss0922 | нагревательный элемент 1,5кВт |  |  |  | http://www.scat-technology.ru/
1254 | 008.009.036 | Нагревательный элемент ST0152 | 3000Вт 220В/50Гц | 1395 |  | 0 | http://www.scat-technology.ru/
Электрооборудование / Вентиляторы / тангенциальные
2504 | 011.003.029 | Вентилятор тангенциальный JED-04029A12Q | колесо Ø40х290мм. Питание 12Vdc | 2 |  |  | http://www.scat-technology.ru/
845 | 011.001.001 | Вентилятор тангенциальный JE-03009A23 | тангенциальный вентилятор Ø30мм |  |  |  | http://www.scat-technology.ru/
17 | 011.001.004 | Вентилятор тангенциальный JE-03029A23-3B | тангенциальный вентилятор Ø30мм |  |  |  | http://www.scat-technology.ru/
851 | 011.001.011 | Вентилятор тангенциальный JE-04009A23 | тангенциальный вентилятор Ø40мм |  |  |  | http://www.scat-technology.ru/
13 | 011.001.014 | Вентилятор тангенциальный JE-04029A23-3B | 230В~. Рабочее колесо Ø40х290мм |  |  |  | http://www.scat-technology.ru/
850 | 011.001.021 | Вентилятор тангенциальный JE-04309A23 | 220В~, производительность 54м³/час |  |  |  | http://www.scat-technology.ru/
849 | 011.001.031 | Вентилятор тангенциальный JE-05009A23 | тангенциальный вентилятор Ø50мм |  |  |  | http://www.scat-technology.ru/
1363 | 011.001.043 | Вентилятор тангенциальный JE-06018A23L-3B | ~230Vac, производительность 138м³/час |  |  |  | http://www.scat-technology.ru/
2688 | 011.001.046 | Вентилятор тангенциальный JE-06030A22-S | 220В~. Рабочее колесо Ø60x300мм |  |  |  | http://www.scat-technology.ru/
2689 | 011.001.050 | Вентилятор тангенциальный JE-06030B22-S | 220В~. Рабочее колесо Ø60x300мм |  |  | 0 | http://www.scat-technology.ru/
852 | 011.001.053 | Вентилятор тангенциальный JE-06512A23 | тангенциальный вентилятор Ø65мм |  |  |  | http://www.scat-technology.ru/
846 | 011.001.041 | Вентилятор тангенциальный JE-C06024A22-S | тангенциальный вентилятор, ø60мм |  |  |  | http://www.scat-technology.ru/
862 | 011.001.047 | Вентилятор тангенциальный JE-C06036A22-S | 220В~. Рабочее колесо Ø60x360мм |  |  |  | http://www.scat-technology.ru/
848 | 011.002.011 | Вентилятор тангенциальный JEC-09031B22L | тангенциальный вентилятор Ø90мм |  |  |  | http://www.scat-technology.ru/
847 | 011.002.021 | Вентилятор тангенциальный JEC-11044B22-3B | тангенциальный вентилятор Ø110мм |  |  |  | http://www.scat-technology.ru/
1209 | 011.002.045 | Вентилятор тангенциальный JEC-150100A23-3B | тангенциальный вентилятор Ø150мм |  |  |  | http://www.scat-technology.ru/
877 | 011.002.042 | Вентилятор тангенциальный JEC-15063A23 | тангенциальный вентилятор Ø150мм |  |  |  | http://www.scat-technology.ru/
2 | 011.003.001 | Вентилятор тангенциальный JED-02509A12 | Номинальное напряжение 12Vdc. Рабочее колесо Ø25х90мм |  |  |  | http://www.scat-technology.ru/
4 | 011.003.021 | Вентилятор тангенциальный JED-04009A12 | тангенциальный вентилятор Ø40мм постоянного тока |  |  |  | http://www.scat-technology.ru/
14 | 011.003.027 | Вентилятор тангенциальный JED-04029A12-3B | 12Vdc. Рабочее колесо Ø40х290мм |  |  |  | http://www.scat-technology.ru/
1210 | 011.003.042 | Вентилятор тангенциальный JED-04335A24 | тангенциальный вентилятор Ø43мм постоянного тока |  |  |  | http://www.scat-technology.ru/
1179 | 011.003.073 | Вентилятор тангенциальный JED-05019A12 | тангенциальный вентилятор Ø50мм постоянного тока |  |  |  | http://www.scat-technology.ru/
878 | 011.003.062 | Вентилятор тангенциальный JED-06012A24 | тангенциальный вентилятор Ø60мм |  |  |  | http://www.scat-technology.ru/
2596 | 011.004.003 | Вентилятор тангенциальный JFC-09031B23H-3B | 220В~. Рабочее колесо Ø90x310мм |  |  |  | http://www.scat-technology.ru/
1211 | 011.004.007 | Вентилятор тангенциальный JFC-09088B23M | воздухопоток 1080м³/час, ширина потока 880мм |  |  |  | http://www.scat-technology.ru/
853 | 011.005.001 | Вентилятор тангенциальный JH-05009A23 | тангенциальный вентилятор Ø50мм |  |  |  | http://www.scat-technology.ru/
880 | 011.006.013 | Вентилятор тангенциальный JHD-02809A12 | тангенциальный вентилятор Ø28мм |  |  |  | http://www.scat-technology.ru/
980 | 011.011.001 | Вентилятор тангенциальный JQ-603030-22S | сдвоенный Ø60мм |  |  |  | http://www.scat-technology.ru/
1143 | 011.012.001 | Вентилятор тангенциальный JQF-06024A22-S | 220В~. Рабочее колесо Ø60х240мм | 1300 |  | 0 | http://www.scat-technology.ru/
1240 | 011.012.003 | Вентилятор тангенциальный JQF-06030A22-S | 220В~. Рабочее колесо Ø60х300мм |  |  | 0 | http://www.scat-technology.ru/
1241 | 011.012.004 | Вентилятор тангенциальный JQF-06030B22-S | 220В~. Рабочее колесо Ø60х300мм |  |  | 0 | http://www.scat-technology.ru/
1144 | 011.012.002 | Вентилятор тангенциальный JQF-06036A22-S | 220В~. Рабочее колесо Ø60x360мм |  |  |  | http://www.scat-technology.ru/
1219 | 011.012.007 | Вентилятор тангенциальный JQF-06536A22-S | 220В~. Рабочее колесо Ø65x360мм |  |  | 0 | http://www.scat-technology.ru/
856 | 011.007.001 | Вентилятор тангенциальный JSD-03009A12 | тангенциальный вентилятор Ø30мм |  |  |  | http://www.scat-technology.ru/
15 | 011.007.007 | Вентилятор тангенциальный JSD-03029A12Z-3B | тангенциальный вентилятор Ø30мм |  |  |  | http://www.scat-technology.ru/
854 | 011.008.001 | Вентилятор тангенциальный JVC-06030A22 | тангенциальный вентилятор Ø60мм |  |  |  | http://www.scat-technology.ru/
881 | 011.010.001 | Вентилятор тангенциальный JVD-02509A12 | тангенциальный вентилятор Ø25мм |  |  |  | http://www.scat-technology.ru/
855 | 011.002.001 | Вентиляторы тангенциальные JEC-06030A22 | тангенциальный вентилятор Ø60мм |  |  |  | http://www.scat-technology.ru/
3 | 011.003.011 | Тангенциальный вентилятор JED-03009A12 | тангенциальный вентилятор Ø30мм постоянного тока |  |  |  | http://www.scat-technology.ru/
5 | 011.003.041 | Тангенциальный вентилятор JED-04335A12 | тангенциальный вентилятор Ø43мм постоянного тока |  |  |  | http://www.scat-technology.ru/
82 | 011.004.005 | Тангенциальный вентилятор JFC-09063A24 | тангенциальный вентилятор Ø90мм |  |  |  | http://www.scat-technology.ru/
858 | 011.006.001 | Тангенциальный вентилятор JHD-03009A12L | 12Vdc. Рабочее колесо Ø30х90мм |  |  |  | http://www.scat-technology.ru/
Электрооборудование / Вентиляторы / батутные
2828 | 011.019.005 | Вентилятор батутный ВБСН-4.1У 1.1 | однофазный, производительность 2100м³/ч |  |  | 0 | http://www.scat-technology.ru/
2827 | 011.019.001 | Вентилятор батутный ВР-3,15 БУ 1.1 узкий | однофазный, производительность 1000м³/ч |  |  | 0 | http://www.scat-technology.ru/
Электрооборудование / Вентиляторы / осевые
1273 | 013.001.032 | Вентилятор осевой R09E-31530P-4M | Ø315мм, 220В, 1350об/мин, нагнетающий | 43 |  | 0 | http://www.scat-technology.ru/
1620 | 011.016.321 | Вентилятор осевой YWF2S-200B5DI | Ø200мм, 220В, 2550 об/мин, нагнетающий |  |  |  | http://www.scat-technology.ru/
1623 | 011.016.342 | Вентилятор осевой YWF2S-250B5DII | Ø250мм, 220В, 2480об/мин, нагнетающий |  | 2 | 0 | http://www.scat-technology.ru/
2605 | 011.016.502 | Вентилятор осевой YWF2S-250B7DII | Ø250мм, 220В, 2400об/мин, нагнетающий |  | 2 | 0 | http://www.scat-technology.ru/
1627 | 011.016.323 | Вентилятор осевой YWF2S-300B5DI | Ø300мм, 220В, 2400об/мин, нагнетающий |  |  |  | http://www.scat-technology.ru/
2620 | 011.016.343 | Вентилятор осевой YWF2S-300B5DII | Ø300мм, 220В, 2400об/мин, нагнетающий |  | 2 | 0 | http://www.scat-technology.ru/
1621 | 011.016.401 | Вентилятор осевой YWF2T-200B5DI | Ø200мм, 380В, 2460об/мин, нагнетающий |  |  |  | http://www.scat-technology.ru/
1624 | 011.016.402 | Вентилятор осевой YWF2T-250B5DI | Ø250мм, 380В, 2550об/мин, нагнетающий |  |  |  | http://www.scat-technology.ru/
1628 | 011.016.403 | Вентилятор осевой YWF2T-300B5DI | Ø300мм, 380В, 2550об/мин, нагнетающий |  |  |  | http://www.scat-technology.ru/
1622 | 011.016.001 | Вентилятор осевой YWF4S-200B5DI | Ø200мм, 220В, 1400об/мин, нагнетающий |  |  |  | http://www.scat-technology.ru/
1625 | 011.016.002 | Вентилятор осевой YWF4S-250B5DI | Ø250мм, 220В, 1400об/мин, нагнетающий |  |  |  | http://www.scat-technology.ru/
3006 | 011.016.042 | Вентилятор осевой YWF4S-250S5DI | Ø250мм, 220В/50Гц, 1400об/мин, всасывающий | 35 |  | 0 | http://www.scat-technology.ru/
1629 | 011.016.003 | Вентилятор осевой YWF4S-300B5DI | Ø300мм, 220В, 1350об/мин, нагнетающий | 8 |  | 0 | http://www.scat-technology.ru/
3012 | 011.016.043 | Вентилятор осевой YWF4S-300S5DI | Ø300мм, 220В/50Гц, 1350об/мин, всасывающий | 43 |  | 0 | http://www.scat-technology.ru/
1631 | 011.016.024 | Вентилятор осевой YWF4S-315B5DII | Ø315мм, 220В, 1380об/мин, нагнетающий | 3 | 2 | 0 | http://www.scat-technology.ru/
2604 | 011.016.961 | Вентилятор осевой YWF4S-315B5DIIA11 | Ø315мм, 220В, 1350об/мин, нагнетающий | 25 | 2 | 0 | http://www.scat-technology.ru/
1633 | 011.016.005 | Вентилятор осевой YWF4S-330B5DI | Ø330мм, 220В, 1350об/мин, нагнетающий |  |  |  | http://www.scat-technology.ru/
1636 | 011.016.006 | Вентилятор осевой YWF4S-350B5DI | Ø350мм, 220В, 1380об/мин, нагнетающий | 6 | 2 | 0 | http://www.scat-technology.ru/
2678 | 011.016.046 | Вентилятор осевой YWF4S-350S5DI | Ø350мм, 220В, 1380об/мин, всасывающий | 31 |  | 0 | http://www.scat-technology.ru/
1640 | 011.016.007 | Вентилятор осевой YWF4S-380B5DI | Ø380мм, 220В, 1350об/мин, нагнетающий |  |  |  | http://www.scat-technology.ru/
1643 | 011.017.068 | Вентилятор осевой YWF4S-400B5CII | Ø400мм, 220В, 1350об/мин, нагнетающий |  | 2 | 0 | http://www.scat-technology.ru/
3015 | 011.016.008 | Вентилятор осевой YWF4S-400B5DI | Ø400мм, 220В/50Гц, 1350об/мин, нагнетающий | 9 |  | 0 | http://www.scat-technology.ru/
1642 | 011.016.028 | Вентилятор осевой YWF4S-400B5DII | Ø400мм, 220В, 1350об/мин, нагнетающий |  |  | 0 | http://www.scat-technology.ru/
3013 | 011.016.048 | Вентилятор осевой YWF4S-400S5DI | Ø400мм, 220В/50Гц, 1350об/мин, всасывающий | 51 |  | 0 | http://www.scat-technology.ru/
1646 | 011.016.049 | Вентилятор осевой YWF4S-420S5DI | Ø420мм, 220В, 1350об/мин, всасывающий |  |  |  | http://www.scat-technology.ru/
3016 | 011.016.010 | Вентилятор осевой YWF4S-450B5DI | Ø450мм, 220В/50Гц, 1350об/мин, нагнетающий | 20 |  | 0 | http://www.scat-technology.ru/
1648 | 011.016.030 | Вентилятор осевой YWF4S-450B5DII | Ø450мм, 220В, 1350об/мин, нагнетающий |  | 2 | 0 | http://www.scat-technology.ru/
2687 | 011.016.050 | Вентилятор осевой YWF4S-450S5DI | Ø450мм, 220В, 1350об/мин, всасывающий | 60 | 2 | 0 | http://www.scat-technology.ru/
2662 | 011.016.210 | Вентилятор осевой YWF4S-450S7DI | Ø450мм, 220В, 1340об/мин, всасывающий |  | 2 | 0 | http://www.scat-technology.ru/
1652 | 011.016.011 | Вентилятор осевой YWF4S-500B5DI | Ø500мм, 220В, 1320об/мин, нагнетающий | 2 | 2 | 0 | http://www.scat-technology.ru/
2623 | 011.016.051 | Вентилятор осевой YWF4S-500S5DI | Ø500мм, 220В, 1320об/мин, всасывающий | 1 | 2 | 0 | http://www.scat-technology.ru/
1656 | 011.016.012 | Вентилятор осевой YWF4S-550B5DI | Ø550мм, 220В, 1320об/мин, нагнетающий |  |  |  | http://www.scat-technology.ru/
1661 | 011.016.033 | Вентилятор осевой YWF4S-600B5DII | Ø600мм, 220В, 1380об/мин, нагнетающий | 1 | 2 | 0 | http://www.scat-technology.ru/
1660 | 011.016.073 | Вентилятор осевой YWF4S-600S5DII | Ø600мм, 220В, 1380об/мин, всасывающий | 1 | 2 | 0 | http://www.scat-technology.ru/
3018 | 011.016.014 | Вентилятор осевой YWF4S-630B5DI | Ø630мм, 220В/50Гц, 1350об/мин, нагнетающий |  |  | 0 | http://www.scat-technology.ru/
1662 | 011.016.034 | Вентилятор осевой YWF4S-630B5DII | Ø630мм, 220В, 1350об/мин, нагнетающий |  | 2 | 0 | http://www.scat-technology.ru/
3014 | 011.016.054 | Вентилятор осевой YWF4S-630S5DI | Ø630мм, 220В/50Гц, 1350об/мин, всасывающий | 17 |  | 0 | http://www.scat-technology.ru/
1667 | 011.016.074 | Вентилятор осевой YWF4S-630S5DII | Ø630мм, 220В, 1360об/мин, всасывающий |  | 2 | 0 | http://www.scat-technology.ru/
1626 | 011.016.082 | Вентилятор осевой YWF4T-250B5DI | Ø250мм, 380В, 1400об/мин, нагнетающий |  |  |  | http://www.scat-technology.ru/
1630 | 011.016.083 | Вентилятор осевой YWF4T-300B5DI | Ø300мм, 380В, 1380об/мин, нагнетающий |  |  |  | http://www.scat-technology.ru/
1632 | 011.016.084 | Вентилятор осевой YWF4T-315B5DI | Ø315мм, 380В, 1390об/мин, нагнетающий |  |  |  | http://www.scat-technology.ru/
1634 | 011.016.085 | Вентилятор осевой YWF4T-330B5DI | Ø330мм, 380В, 1360об/мин, нагнетающий |  |  |  | http://www.scat-technology.ru/
1637 | 011.016.086 | Вентилятор осевой YWF4T-350B5DI | Ø350мм, 380В, 1400об/мин, нагнетающий |  |  |  | http://www.scat-technology.ru/
1641 | 011.016.087 | Вентилятор осевой YWF4T-380B5DI | Ø380мм, 380В, 1360об/мин, нагнетающий |  |  |  | http://www.scat-technology.ru/
1647 | 011.016.089 | Вентилятор осевой YWF4T-420B5DI | Ø420мм, 380В, 1360об/мин, нагнетающий |  |  |  | http://www.scat-technology.ru/
1649 | 011.016.130 | Вентилятор осевой YWF4T-450S5DI | Ø450мм, 380В, 1350об/мин, всасывающий |  | 2 | 0 | http://www.scat-technology.ru/
1653 | 011.016.091 | Вентилятор осевой YWF4T-500B5DI | Ø500мм, 380В, 1350об/мин, нагнетающий | 10 |  |  | http://www.scat-technology.ru/
1657 | 011.016.092 | Вентилятор осевой YWF4T-550B5DI | Ø550мм, 380В, 1330об/мин, нагнетающий | 10 |  | 0 | http://www.scat-technology.ru/
1666 | 011.016.114 | Вентилятор осевой YWF4T-630B5DII | Ø630мм, 380В, 1350об/мин, нагнетающий |  | 2 | 0 | http://www.scat-technology.ru/
2606 | 011.016.134 | Вентилятор осевой YWF4T-630S5DI | Ø630мм, 380В, 1350об/мин, всасывающий | 64 | 2 | 0 | http://www.scat-technology.ru/
1668 | 011.016.154 | Вентилятор осевой YWF4T-630S5DII | Ø630мм, 380В, 1350об/мин, всасывающий |  | 2 | 0 | http://www.scat-technology.ru/
1638 | 011.016.686 | Вентилятор осевой YWF6S-350S5DI | Ø350мм, 220В, 950об/мин, всасывающий |  |  |  | http://www.scat-technology.ru/
1644 | 011.016.688 | Вентилятор осевой YWF6S-400S5DI | Ø400мм, 220В, 920об/мин, всасывающий |  |  |  | http://www.scat-technology.ru/
1650 | 011.016.690 | Вентилятор осевой YWF6S-450S5DI | Ø450мм, 220В, 920об/мин, всасывающий |  |  |  | http://www.scat-technology.ru/
1654 | 011.016.691 | Вентилятор осевой YWF6S-500S5DI | Ø500мм, 220В, 920об/мин, всасывающий |  |  |  | http://www.scat-technology.ru/
1658 | 011.016.692 | Вентилятор осевой YWF6S-550S5DI | Ø550мм, 220В, 910об/мин, всасывающий |  |  |  | http://www.scat-technology.ru/
1664 | 011.016.693 | Вентилятор осевой YWF6S-600S5DI | Ø600мм, 220В, 910об/мин, всасывающий |  |  |  | http://www.scat-technology.ru/
1639 | 011.016.786 | Вентилятор осевой YWF6T-350S5DII | Ø350мм, 380В, 940об/мин, всасывающий |  |  |  | http://www.scat-technology.ru/
1645 | 011.016.768 | Вентилятор осевой YWF6T-400S5DI | Ø400мм, 380В, 920об/мин, всасывающий |  |  |  | http://www.scat-technology.ru/
1651 | 011.016.770 | Вентилятор осевой YWF6T-450S5DI | Ø450мм, 380В, 920об/мин, всасывающий |  |  |  | http://www.scat-technology.ru/
1655 | 011.016.771 | Вентилятор осевой YWF6T-500S5DI | Ø500мм, 380В, 920об/мин, всасывающий |  |  |  | http://www.scat-technology.ru/
1659 | 011.016.772 | Вентилятор осевой YWF6T-550S5DI | Ø550мм, 380В, 900об/мин, всасывающий |  |  |  | http://www.scat-technology.ru/
1665 | 011.016.773 | Вентилятор осевой YWF6T-600S5DI | Ø600мм, 380В, 920об/мин, всасывающий |  |  |  | http://www.scat-technology.ru/
1663 | 011.016.915 | Вентилятор осевой YWF6T-710B7DII | Ø710мм, 380В, 910об/мин, нагнетающий |  | 2 |  | http://www.scat-technology.ru/
2670 | 011.101.003 | Осевой вентилятор ВО 300-4Е (220В) | с фланцевым креплением |  | 2 |  | http://www.scat-technology.ru/
Электрооборудование / Вентиляторы / компактные
2945 | 011.020.002 | Осевой вентилятор F2E-120B-230 | воздухопоток 84 м³/ч, 230В 50Гц | 167 |  | 0 | http://www.scat-technology.ru/
2944 | 011.020.001 | Осевой вентилятор F2E-80B-230 | воздухопоток 49 м³/ч, 230В 50Гц |  |  | 0 | http://www.scat-technology.ru/
Электрооборудование / Вентиляторы / радиальные (центробежные)
3186 | 011.102.010 | Вентилятор радиальный ВР-300-45-2,0 0,18кВт | мощность двигателя 0,18кВт, производительность 570-800м³/ч |  |  |  | http://www.scat-technology.ru/
3187 | 011.102.011 | Вентилятор радиальный ВР-300-45-2,0 0,25кВт | мощность двигателя 0,25кВт, производительность 570-1070м³/ч |  |  |  | http://www.scat-technology.ru/
3188 | 011.102.012 | Вентилятор радиальный ВР-300-45-2,0 0,37кВт | мощность двигателя 0,37кВт, производительность 570-1300м³/ч |  |  |  | http://www.scat-technology.ru/
3189 | 011.102.013 | Вентилятор радиальный ВР-300-45-2,0 1,5кВт | мощность двигателя 1,5кВт, производительность 1110-2000м³/ч |  |  |  | http://www.scat-technology.ru/
3190 | 011.102.014 | Вентилятор радиальный ВР-300-45-2,0 2,2кВт | мощность двигателя 2,2кВт, производительность 1110-2550м³/ч |  |  |  | http://www.scat-technology.ru/
3173 | 011.102.001 | Вентилятор радиальный ВР-86-77-2,5 0,12кВт | мощность двигателя 0,12кВт, производительность 480-980м³/ч |  |  |  | http://www.scat-technology.ru/
3174 | 011.102.002 | Вентилятор радиальный ВР-86-77-2,5 0,55кВт | мощность двигателя 0,55кВт, производительность 960-1970м³/ч |  |  |  | http://www.scat-technology.ru/
3175 | 011.102.003 | Вентилятор радиальный ВР-86-77-3,15 0,25кВт | мощность двигателя 0,25кВт, производительность 1000-1950м³/ч |  |  |  | http://www.scat-technology.ru/
3180 | 011.102.004 | Вентилятор радиальный ВР-86-77-3,15 1,5кВт | мощность двигателя 1,5кВт, производительность 2000-3750м³/ч |  |  |  | http://www.scat-technology.ru/
3181 | 011.102.005 | Вентилятор радиальный ВР-86-77-4,0 0,75кВт | мощность двигателя 0,75кВт, производительность 1850-4300м³/ч |  |  |  | http://www.scat-technology.ru/
3182 | 011.102.006 | Вентилятор радиальный ВР-86-77-4,0 5,5кВт | мощность двигателя 5,5кВт, производительность 3800-8800м³/ч |  |  |  | http://www.scat-technology.ru/
3183 | 011.102.007 | Вентилятор радиальный ВР-86-77-5,0 0,55кВт | мощность двигателя 0,55кВт, производительность 2600-3600м³/ч |  |  |  | http://www.scat-technology.ru/
3184 | 011.102.008 | Вентилятор радиальный ВР-86-77-5,0 0,75кВт | мощность двигателя 0,75кВт, производительность 2600-5100м³/ч |  |  |  | http://www.scat-technology.ru/
3185 | 011.102.009 | Вентилятор радиальный ВР-86-77-5,0 2,2кВт | мощность двигателя 2,2кВт, производительность 3950-7900м³/ч |  |  |  | http://www.scat-technology.ru/
Электрооборудование / Вентиляторы / канальные
3216 | 011.103.070 | Вентилятор канальный ВКВ60-30/28-4D (380В) | мощность 1320Вт, производительность 3100м³/ч |  |  |  | http://www.scat-technology.ru/
3221 | 011.103.071 | Вентилятор канальный ВКВ60-35/31-4D (380В) | мощность 2180Вт, производительность 4600м³/ч |  |  |  | http://www.scat-technology.ru/
3222 | 011.103.072 | Вентилятор канальный ВКВ70-40/35-4D (380В) | мощность 4360Вт, производительность 7000м³/ч |  |  |  | http://www.scat-technology.ru/
3212 | 011.103.030 | Вентилятор канальный ВКН40-20/22-2Е (220В) | мощность 135Вт, производительность 1200м³/ч |  |  |  | http://www.scat-technology.ru/
3213 | 011.103.031 | Вентилятор канальный ВКН50-25/25-2Е (220В) | мощность 155Вт, производительность 1350м³/ч |  |  |  | http://www.scat-technology.ru/
3214 | 011.103.032 | Вентилятор канальный ВКН50-30/28-2Е (220В) | мощность 225Вт, производительность 2110м³/ч |  |  |  | http://www.scat-technology.ru/
3215 | 011.103.033 | Вентилятор канальный ВКН60-30/35-4Е (220В) | мощность 180Вт, производительность 2700м³/ч |  |  |  | http://www.scat-technology.ru/
3191 | 011.103.001 | Вентилятор круглый канальный Titan ВК 100 | потребляемая мощность 58Вт, производительность 570м³/ч |  |  |  | http://www.scat-technology.ru/
3192 | 011.103.002 | Вентилятор круглый канальный Titan ВК 125 | потребляемая мощность 58Вт, производительность 590м³/ч |  |  |  | http://www.scat-technology.ru/
3193 | 011.103.003 | Вентилятор круглый канальный Titan ВК 160 | потребляемая мощность 85Вт, производительность 885м³/ч |  |  |  | http://www.scat-technology.ru/
3194 | 011.103.004 | Вентилятор круглый канальный Titan ВК 200 | потребляемая мощность 135Вт, производительность 1200м³/ч |  |  |  | http://www.scat-technology.ru/
3195 | 011.103.005 | Вентилятор круглый канальный Titan ВК 250 | потребляемая мощность 210Вт, производительность 1425м³/ч |  |  |  | http://www.scat-technology.ru/
3196 | 011.103.006 | Вентилятор круглый канальный Titan ВК 315 | потребляемая мощность 225Вт, производительность 2110м³/ч |  |  |  | http://www.scat-technology.ru/
Электрооборудование / Клеммные колодки, соединители, предохранители / держатели предохранителей
975 | 015.001.001 | Держатель предохранителя B0332RD | для предохранителей 5x20мм |  |  |  | http://www.scat-technology.ru/
976 | 015.001.002 | Держатель предохранителя B0333RD | для предохранителей 5x20мм |  |  |  | http://www.scat-technology.ru/
977 | 015.001.003 | Держатель предохранителя B0340RD | для предохранителей 5x20мм |  |  |  | http://www.scat-technology.ru/
978 | 015.001.004 | Держатель предохранителя B0341RD | для предохранителей 5x20мм |  |  |  | http://www.scat-technology.ru/
871 | 012.002.001 | Клеммная колодка FTB10312A 10A | с предохранителем 10А |  |  |  | http://www.scat-technology.ru/
2590 | 012.002.004 | Клеммная колодка PA10-3P | с предохранителем 15А | 50 |  | 0 | http://www.scat-technology.ru/
2591 | 012.002.005 | Клеммная колодка PA10-3P | с предохранителем 1А |  |  |  | http://www.scat-technology.ru/
Электрооборудование / Клеммные колодки, соединители, предохранители / колодки клеммные
3004 | 012.009.010 | Клемма для монтажа на медную шину 086105-0-4 | 1-полюсная, 152А, 16мм<sup>2</sup> |  |  | 0 | http://www.scat-technology.ru/
1236 | 012.008.001 | Клеммная колодка BGTB40A | для подключения силового кабеля в электроплитах |  |  |  | http://www.scat-technology.ru/
1056 | 012.007.038 | Клеммная колодка DG10H-0-12P-17 | для проводов сечением 2.5мм² |  |  |  | http://www.scat-technology.ru/
1057 | 012.007.044 | Клеммная колодка DG10H-1.2-12P-17 | с доп. изоляцией 1.2мм, для проводов 2.5мм² |  |  |  | http://www.scat-technology.ru/
1049 | 012.007.002 | Клеммная колодка DG10HS-0-12P-17 | для проводов сечением 1.0-6.0мм² |  |  |  | http://www.scat-technology.ru/
1050 | 012.007.008 | Клеммная колодка DG10HS-1.2-12P-17 | с доп. изоляцией 1.2мм, для проводов 1.0-6.0мм² |  |  |  | http://www.scat-technology.ru/
1051 | 012.007.014 | Клеммная колодка DG10HS-4.3-12P-17 | с доп. изоляцией 4.3мм, для проводов 1.0-6.0мм² |  |  |  | http://www.scat-technology.ru/
1053 | 012.007.020 | Клеммная колодка DG10HSWP-0-12P-17 | с протекторами, для проводов 1.0-6.0мм² |  |  |  | http://www.scat-technology.ru/
1054 | 012.007.026 | Клеммная колодка DG10HSWP-1.2-12P-17 | с доп. изоляцией 1.2мм и протекторами |  |  |  | http://www.scat-technology.ru/
1059 | 012.007.056 | Клеммная колодка DG10HWP-0-12P-17 | с протекторами, для проводов 2.5мм² |  |  |  | http://www.scat-technology.ru/
1192 | 012.007.049 | Клеммная колодка DG8HS-1.2-12P-16 | для проводов 0.5-4.0мм² эксплуатация до 140°C |  |  |  | http://www.scat-technology.ru/
1191 | 012.007.007 | Клеммная колодка DG8HS-1.2-12P-17 | с доп. изоляцией 1.2мм, для проводов 0.5-4.0мм² |  |  |  | http://www.scat-technology.ru/
6 | 012.006.001 | Клеммная колодка JXB-3 | трехполюсная для проводов 2.5мм² |  |  |  | http://www.scat-technology.ru/
1319 | 012.004.002 | Клеммная колодка KP-10A | фиберглассовая для проводов сечением 0,5...4мм² |  |  |  | http://www.scat-technology.ru/
1 | 012.004.003 | Клеммная колодка KP-12 | фиберглассовая для проводов сечением 2,5...6мм² | 230 |  | 0 | http://www.scat-technology.ru/
1320 | 012.004.004 | Клеммная колодка KP-14 | фиберглассовая для проводов сечением 4...10мм² | 420 |  | 0 | http://www.scat-technology.ru/
3049 | 012.004.005 | Клеммная колодка KP-16 | фиберглассовая для проводов сечением до 16мм² | 600 |  | 0 | http://www.scat-technology.ru/
1322 | 012.004.023 | Клеммная колодка PA12H | фиберглассовая для проводов сечением 2.5...10.0мм² | 1680 |  | 0 | http://www.scat-technology.ru/
2447 | 012.004.025 | Клеммная колодка PA9H Blue | фиберглассовая для проводов сечением 1,0...6мм² | 15 |  | 0 | http://www.scat-technology.ru/
1321 | 012.004.022 | Клеммная колодка PA9H White | фиберглассовая для проводов сечением 1,0...6,0 мм² | 2000 |  |  | http://www.scat-technology.ru/
99 | 012.003.001 | Клеммная колодка SFK6F | для фастонов 6.3x0.8 |  |  |  | http://www.scat-technology.ru/
3204 | 012.005.021 | Клеммная колодка TB-1006 | Номинальный ток 100А, 600В, 6 полюсов |  |  | 0 | http://www.scat-technology.ru/
3197 | 012.005.002 | Клеммная колодка TB-1504 | Номинальный ток 15А, 600В, 4 полюса |  |  | 0 | http://www.scat-technology.ru/
3198 | 012.005.004 | Клеммная колодка TB-1506 | Номинальный ток 15А, 600В, 6 полюсов |  |  | 0 | http://www.scat-technology.ru/
3199 | 012.005.005 | Клеммная колодка TB-1512 | Номинальный ток 15А, 600В, 12 полюсов |  |  | 0 | http://www.scat-technology.ru/
7 | 012.005.003 | Клеммная колодка TB-2506 | 25 амперная 6 полюсная |  |  | 0 | http://www.scat-technology.ru/
3200 | 012.005.008 | Клеммная колодка TB-2512 | Номинальный ток 25А, 600В, 12 полюсов |  |  | 0 | http://www.scat-technology.ru/
3201 | 012.005.011 | Клеммная колодка TB-3506 | Номинальный ток 35А, 600В, 6 полюсов |  |  | 0 | http://www.scat-technology.ru/
3202 | 012.005.012 | Клеммная колодка TB-3512 | Номинальный ток 35А, 600В, 12 полюсов |  |  | 0 | http://www.scat-technology.ru/
3203 | 012.005.018 | Клеммная колодка TB-606 | Номинальный ток 60А, 600В, 6 полюсов |  |  | 0 | http://www.scat-technology.ru/
2500 | 012.003.003 | Клеммная колодка TB3P-03A | для фастонов, 3-полюсная |  |  |  | http://www.scat-technology.ru/
1188 | 012.003.002 | Клеммная колодка TB3P.03A | 3х полюсная для фастонов |  |  |  | http://www.scat-technology.ru/
3205 | 012.005.037 | Клеммная колодка TC-2004 | Номинальный ток 200А, 600В, 4 полюса |  |  | 0 | http://www.scat-technology.ru/
933 | 012.001.001 | Колодка клеммная TBC-20 | наборная, 20 амперная |  |  |  | http://www.scat-technology.ru/
3001 | 012.009.002 | Разветвительная клемма Leipold 080110-1-4 | 1-полюсная, 100А, 25мм<sup>2</sup> |  |  | 0 | http://www.scat-technology.ru/
3002 | 012.009.003 | Разветвительная клемма Leipold 080110-2-4 | 1-полюсная, 100А, 25мм<sup>2</sup> |  |  | 0 | http://www.scat-technology.ru/
Электрооборудование / Клеммные колодки, соединители, предохранители / IEC и NEMA разъемы и вилки
1009 | 016.001.001 | Разъем сетевой 0707-1-C | Сетевой разъем типа IEC 320 |  |  |  | http://www.scat-technology.ru/
1013 | 016.001.002 | Разъем сетевой 0708-1-C | Сетевой разъем типа IEC 320 |  |  |  | http://www.scat-technology.ru/
1010 | 016.001.005 | Разъем сетевой 0711-P | Сетевой разъем типа IEC 320 |  |  |  | http://www.scat-technology.ru/
1011 | 016.001.007 | Разъем сетевой 0717-1S без индикации | с двухполюсным выключателем и держателем предохранителя |  |  |  | http://www.scat-technology.ru/
1012 | 016.001.008 | Разъем сетевой 0717-1S с индикацией | с двухполюсным выключателем и держателем предохранителя |  |  |  | http://www.scat-technology.ru/
Электрооборудование / Клеммные колодки, соединители, предохранители / предохранители
3046 | 015.002.002 | Автоматический выключатель WP-01 10A | для защиты от перегрузок | 52 |  | 0 | http://www.scat-technology.ru/
2411 | 015.002.001 | Автоматический выключатель WP-01 5A | для защиты от перегрузок |  |  | 0 | http://www.scat-technology.ru/
3045 | 015.002.003 | Автоматический выключатель WP-01 7A | для защиты от перегрузок | 88 |  | 0 | http://www.scat-technology.ru/
Электрооборудование / Электродвигатели / квадратные
2598 | 011.013.023 | Электродвигатель ST041010CN | с расщепленными полюсами, Pвых/Pвх=10Вт/40Вт |  |  |  | http://www.scat-technology.ru/
1246 | 011.013.001 | Электродвигатель ST04105CN | с расщепленными полюсами, Pвых/Pвх=5Вт/30Вт |  |  |  | http://www.scat-technology.ru/
1249 | 013.005.703 | Электродвигатель YJF10 | 10/42Вт, ножки межцентровое 26мм |  |  | 0 | http://www.scat-technology.ru/
23 | 013.005.511 | Электродвигатель YJF10-00 | с расщепленными полюсами, Pвых/Pвх=10Вт/42Вт | 1 | 2 | 0 | http://www.scat-technology.ru/
2789 | 013.005.704 | Электродвигатель YJF16 | 18/58В 220V 50/60Гц |  |  | 0 | http://www.scat-technology.ru/
24 | 013.005.512 | Электродвигатель YJF16-00 | с расщепленными полюсами, Pвых/Pвх=16Вт/58Вт |  | 2 | 0 | http://www.scat-technology.ru/
2612 | 013.005.705 | Электродвигатель YJF18 | 18/60Вт, ножки межцентровое 26мм |  |  | 0 | http://www.scat-technology.ru/
25 | 013.005.513 | Электродвигатель YJF18-00 | с расщепленными полюсами, Pвых/Pвх=18Вт/60Вт |  | 2 | 0 | http://www.scat-technology.ru/
2691 | 013.005.505 | Электродвигатель YJF18-00A | с расщепленными полюсами, Pвых/Pвх=18Вт/60Вт |  |  | 0 | http://www.scat-technology.ru/
2609 | 013.005.707 | Электродвигатель YJF25 | 25/100Вт, ножки межцентровое 26мм |  |  | 0 | http://www.scat-technology.ru/
32 | 013.005.515 | Электродвигатель YJF25-00 | с расщепленными полюсами, Pвых/Pвх=25Вт/100Вт |  | 2 | 0 | http://www.scat-technology.ru/
2613 | 013.005.708 | Электродвигатель YJF34 | 34/120Вт, ножки межцентровое 26мм |  |  | 0 | http://www.scat-technology.ru/
26 | 013.005.516 | Электродвигатель YJF34-00 | с расщепленными полюсами, Pвых/Pвх=34Вт/120Вт |  | 2 | 0 | http://www.scat-technology.ru/
2610 | 013.005.701 | Электродвигатель YJF5 | 5/30Вт, ножки межцентровое 26мм |  |  | 0 | http://www.scat-technology.ru/
21 | 013.005.509 | Электродвигатель YJF5-00 | с расщепленными полюсами, Pвых/Pвх=5Вт/30Вт | 34 |  | 0 | http://www.scat-technology.ru/
2664 | 013.005.501 | Электродвигатель YJF5-00A | с расщепленными полюсами, Pвых/Pвх=5Вт/30Вт |  |  | 0 | http://www.scat-technology.ru/
2611 | 013.005.702 | Электродвигатель YJF7 | 7/38Вт, ножки межцентровое 26мм |  |  | 0 | http://www.scat-technology.ru/
22 | 013.005.510 | Электродвигатель YJF7-00 | с расщепленными полюсами, Pвых/Pвх=7Вт/38Вт |  | 2 | 0 | http://www.scat-technology.ru/
Электрооборудование / Электродвигатели / внешнероторные
1217 | 013.010.032 | Конденсатор HY9-3 | емкостью 3µF | 1044 |  | 0 | http://www.scat-technology.ru/
1221 | 013.010.033 | Конденсатор HY9-4 | Емкость 4µF | 470 |  | 0 | http://www.scat-technology.ru/
3123 | 013.001.010 | Электродвигатель EBM M4E068-DF01-01 | внешнероторный, P<sub>вых</sub>/P<sub>вх</sub>=50Вт/100Вт | 520 | 2 |  | http://www.scat-technology.ru/
1110 | 013.001.030 | Электродвигатель R09E-4M-35 | внешнероторный Pвых/Pвх= 45Вт/95Вт | 3 |  | 0 | http://www.scat-technology.ru/
1111 | 013.001.031 | Электродвигатель R11E-4M-48 | внешнероторный Рвых/Рвх=92Вт/160Вт |  |  |  | http://www.scat-technology.ru/
2432 | 013.001.008 | Электродвигатель YWF-K4S-102-60S | внешнероторный Pвых/Pвх=125Вт/250Вт |  |  | 0 | http://www.scat-technology.ru/
3106 | 013.001.006 | Электродвигатель YWF-K4S-92-42S | внешнероторный Pвых/Pвх=60Вт/130Вт | 88 |  | 0 | http://www.scat-technology.ru/
1369 | 013.001.001 | Электродвигатель YWF-K92-4E-35B | внешнероторный Pвых/Pвх= 50Вт/90Вт | 285 |  | 0 | http://www.scat-technology.ru/
1162 | 013.001.004 | Электродвигатель YWF-K92-4E-42B | внешнероторный Pвых/Pвх=60Вт/130Вт | 298 |  | 0 | http://www.scat-technology.ru/
16 | 013.001.002 | Электродвигатель внешнероторный YWF-K102-4E-60 | входная мощность 250W/220Vac | 239 |  | 0 | http://www.scat-technology.ru/
2593 | 013.001.005 | Электродвигатель внешнероторный YWF-K4S-92-35S | Pвх = 90Вт | 162 |  | 0 | http://www.scat-technology.ru/
Электрооборудование / Электродвигатели / решетки
3005 | 013.008.035 | Кольцо стеновое R254 | для крыльчаток Ø254мм | 288 |  | 0 | http://www.scat-technology.ru/
1205 | 013.008.004 | Решетка G172 H38 | для крыльчаток диаметром 172мм | 494 |  | 0 | http://www.scat-technology.ru/
2480 | 013.008.006 | Решетка G172 H38 хромированная | для крыльчаток диаметром 172мм |  |  | 0 | http://www.scat-technology.ru/
33 | 013.008.001 | Решетка G200 H38 | для крыльчаток диаметром 200мм |  |  | 0 | http://www.scat-technology.ru/
2583 | 013.008.007 | Решетка G200A H38 хромированная | для крыльчаток диаметром 200мм |  |  | 0 | http://www.scat-technology.ru/
34 | 013.008.002 | Решетка G230 H40 | для крыльчаток диаметром 230мм |  |  | 0 | http://www.scat-technology.ru/
2555 | 013.008.008 | Решетка G230A H40 хромированная | для крыльчаток диаметром 230мм | 15 |  | 0 | http://www.scat-technology.ru/
2479 | 013.008.005 | Решетка G254 H40 | для крыльчаток диаметром 254мм |  |  | 0 | http://www.scat-technology.ru/
2554 | 013.008.009 | Решетка G254A H40 | для крыльчаток диаметром 254мм |  |  | 0 | http://www.scat-technology.ru/
35 | 013.008.003 | Решетка G300 H46.8 | для крыльчаток диаметром 300мм | 74 |  | 0 | http://www.scat-technology.ru/
2553 | 013.008.010 | Решетка G300A H46.8 хромированная | для крыльчаток диаметром 300мм |  |  | 0 | http://www.scat-technology.ru/
1065 | 013.016.010 | Решетка защитная 120х120 | для осевого вентилятора 120х120 | 50 |  | 0 | http://www.scat-technology.ru/
2413 | 013.016.021 | Решетка пластмассовая 120х120 | для осевого вентилятора 120х120 |  |  | 0 | http://www.scat-technology.ru/
Электрооборудование / Электродвигатели / aaco Italy
2601 | 013.010.043 | Электродвигатель 135.2.370.32M | 370Вт/220В 2800об/мин |  | 2 | 0 | http://www.scat-technology.ru/
2599 | 013.010.041 | Электродвигатель 60.2.130.32M | 130Вт/230В 2800об/мин |  | 2 | 0 | http://www.scat-technology.ru/
2600 | 013.010.042 | Электродвигатель 60.2.200.32M | 200Вт/230В 2750об/мин |  | 2 | 0 | http://www.scat-technology.ru/
Электрооборудование / Электродвигатели / прочие
2481 | 013.001.100 | Микромотор D41AB12 | постоянного тока 12 В | 106 |  | 0 | http://www.scat-technology.ru/
2995 | 013.010.001 | Электродвигатель M308 | коллекторный однофазный 1320Вт/220В |  |  | 0 | http://www.scat-technology.ru/
1048 | 013.010.002 | Электродвигатель M309 | коллекторный однофазный 1500Вт/220В |  |  | 0 | http://www.scat-technology.ru/
3000 | 013.010.005 | Электродвигатель STM307 | коллекторный однофазный 1000Вт/220В |  |  | 0 | http://www.scat-technology.ru/
2999 | 013.010.006 | Электродвигатель STM308 | коллекторный однофазный 1300Вт/220В |  |  | 0 | http://www.scat-technology.ru/
Электрооборудование / Электродвигатели / крыльчатки
3008 | 013.006.008 | Крыльчатка 154/28° V | осевая, Ø154 мм, угол атаки 28° | 99 |  | 0 | http://www.scat-technology.ru/
1036 | 013.006.027 | Крыльчатка 200/22° A | осевая, Ø200 мм, угол атаки 22° |  |  | 0 | http://www.scat-technology.ru/
1038 | 013.006.031 | Крыльчатка 200/28° A | осевая, Ø200 мм, угол атаки 28° |  |  | 0 | http://www.scat-technology.ru/
1037 | 013.006.035 | Крыльчатка 200/34° A | осевая, Ø200 мм, угол атаки 34° | 2561 |  | 0 | http://www.scat-technology.ru/
2581 | 013.006.047 | Крыльчатка 230/34° A | осевая, Ø230 мм, угол атаки 34° | 1755 |  | 0 | http://www.scat-technology.ru/
2680 | 013.006.048 | Крыльчатка 230/34° V | осевая, Ø230 мм, угол атаки 34° | 886 |  | 0 | http://www.scat-technology.ru/
2696 | 013.006.056 | Крыльчатка 254/28° V | осевая, Ø254 мм, угол атаки 28° | 1182 |  | 0 | http://www.scat-technology.ru/
2681 | 013.006.060 | Крыльчатка 254/34° V | осевая, Ø254 мм, угол атаки 34° | 275 |  | 0 | http://www.scat-technology.ru/
2642 | 013.006.063 | Крыльчатка 300/22° A | осевая, Ø300 мм, угол атаки 22° |  |  | 0 | http://www.scat-technology.ru/
2621 | 013.006.071 | Крыльчатка 300/34° A | осевая, Ø300 мм, угол атаки 34° | 784 |  | 0 | http://www.scat-technology.ru/
Электрооборудование / Электродвигатели / вентилятора
1217 | 013.010.032 | Конденсатор HY9-3 | емкостью 3µF | 1044 |  | 0 | http://www.scat-technology.ru/
1221 | 013.010.033 | Конденсатор HY9-4 | Емкость 4µF | 470 |  | 0 | http://www.scat-technology.ru/
3123 | 013.001.010 | Электродвигатель EBM M4E068-DF01-01 | внешнероторный, P<sub>вых</sub>/P<sub>вх</sub>=50Вт/100Вт | 520 | 2 |  | http://www.scat-technology.ru/
1110 | 013.001.030 | Электродвигатель R09E-4M-35 | внешнероторный Pвых/Pвх= 45Вт/95Вт | 3 |  | 0 | http://www.scat-technology.ru/
1111 | 013.001.031 | Электродвигатель R11E-4M-48 | внешнероторный Рвых/Рвх=92Вт/160Вт |  |  |  | http://www.scat-technology.ru/
2598 | 011.013.023 | Электродвигатель ST041010CN | с расщепленными полюсами, Pвых/Pвх=10Вт/40Вт |  |  |  | http://www.scat-technology.ru/
1246 | 011.013.001 | Электродвигатель ST04105CN | с расщепленными полюсами, Pвых/Pвх=5Вт/30Вт |  |  |  | http://www.scat-technology.ru/
1249 | 013.005.703 | Электродвигатель YJF10 | 10/42Вт, ножки межцентровое 26мм |  |  | 0 | http://www.scat-technology.ru/
23 | 013.005.511 | Электродвигатель YJF10-00 | с расщепленными полюсами, Pвых/Pвх=10Вт/42Вт | 1 | 2 | 0 | http://www.scat-technology.ru/
2789 | 013.005.704 | Электродвигатель YJF16 | 18/58В 220V 50/60Гц |  |  | 0 | http://www.scat-technology.ru/
24 | 013.005.512 | Электродвигатель YJF16-00 | с расщепленными полюсами, Pвых/Pвх=16Вт/58Вт |  | 2 | 0 | http://www.scat-technology.ru/
2612 | 013.005.705 | Электродвигатель YJF18 | 18/60Вт, ножки межцентровое 26мм |  |  | 0 | http://www.scat-technology.ru/
25 | 013.005.513 | Электродвигатель YJF18-00 | с расщепленными полюсами, Pвых/Pвх=18Вт/60Вт |  | 2 | 0 | http://www.scat-technology.ru/
2691 | 013.005.505 | Электродвигатель YJF18-00A | с расщепленными полюсами, Pвых/Pвх=18Вт/60Вт |  |  | 0 | http://www.scat-technology.ru/
2609 | 013.005.707 | Электродвигатель YJF25 | 25/100Вт, ножки межцентровое 26мм |  |  | 0 | http://www.scat-technology.ru/
32 | 013.005.515 | Электродвигатель YJF25-00 | с расщепленными полюсами, Pвых/Pвх=25Вт/100Вт |  | 2 | 0 | http://www.scat-technology.ru/
2613 | 013.005.708 | Электродвигатель YJF34 | 34/120Вт, ножки межцентровое 26мм |  |  | 0 | http://www.scat-technology.ru/
26 | 013.005.516 | Электродвигатель YJF34-00 | с расщепленными полюсами, Pвых/Pвх=34Вт/120Вт |  | 2 | 0 | http://www.scat-technology.ru/
2610 | 013.005.701 | Электродвигатель YJF5 | 5/30Вт, ножки межцентровое 26мм |  |  | 0 | http://www.scat-technology.ru/
21 | 013.005.509 | Электродвигатель YJF5-00 | с расщепленными полюсами, Pвых/Pвх=5Вт/30Вт | 34 |  | 0 | http://www.scat-technology.ru/
2664 | 013.005.501 | Электродвигатель YJF5-00A | с расщепленными полюсами, Pвых/Pвх=5Вт/30Вт |  |  | 0 | http://www.scat-technology.ru/
2611 | 013.005.702 | Электродвигатель YJF7 | 7/38Вт, ножки межцентровое 26мм |  |  | 0 | http://www.scat-technology.ru/
22 | 013.005.510 | Электродвигатель YJF7-00 | с расщепленными полюсами, Pвых/Pвх=7Вт/38Вт |  | 2 | 0 | http://www.scat-technology.ru/
2432 | 013.001.008 | Электродвигатель YWF-K4S-102-60S | внешнероторный Pвых/Pвх=125Вт/250Вт |  |  | 0 | http://www.scat-technology.ru/
3106 | 013.001.006 | Электродвигатель YWF-K4S-92-42S | внешнероторный Pвых/Pвх=60Вт/130Вт | 88 |  | 0 | http://www.scat-technology.ru/
1369 | 013.001.001 | Электродвигатель YWF-K92-4E-35B | внешнероторный Pвых/Pвх= 50Вт/90Вт | 285 |  | 0 | http://www.scat-technology.ru/
1162 | 013.001.004 | Электродвигатель YWF-K92-4E-42B | внешнероторный Pвых/Pвх=60Вт/130Вт | 298 |  | 0 | http://www.scat-technology.ru/
16 | 013.001.002 | Электродвигатель внешнероторный YWF-K102-4E-60 | входная мощность 250W/220Vac | 239 |  | 0 | http://www.scat-technology.ru/
2593 | 013.001.005 | Электродвигатель внешнероторный YWF-K4S-92-35S | Pвх = 90Вт | 162 |  | 0 | http://www.scat-technology.ru/
Электрооборудование / Кабельные наконечники / неизолированные
2597 | 017.008.001 | Колпачок пластиковый 17.08.001 | для неизолированных наконечников 6.3х0.8 |  |  |  | http://www.scat-technology.ru/
1055 | 006.003.202 | Наконечник DJ431-4B | наконечник кольцевой для провода 1,0-1,5кв.мм |  |  |  | http://www.scat-technology.ru/
1047 | 006.003.203 | Наконечник DJ431-4C | наконечник кольцевой для провода 2,0-2,5кв.мм |  |  |  | http://www.scat-technology.ru/
1052 | 006.003.302 | Наконечник DJ6212-D6.3B | Наконечник-соединитель типа Piggy на провод сечением 1.0-1.5мм2 |  |  |  | http://www.scat-technology.ru/
2562 | 006.003.303 | Наконечник DJ6212-D6.3C | Наконечник-соединитель типа Piggy на провод сечением 2.0-2.5мм2 |  |  |  | http://www.scat-technology.ru/
868 | 006.003.011 | Наконечник EN1508 | наконечник цилиндрический для провода 1,5кв.мм |  |  |  | http://www.scat-technology.ru/
802 | 006.003.001 | Наконечник N6.3-1.5C | для обжатия на проводе сечением 1.0-1.5кв.мм | 105799 |  | 0 | http://www.scat-technology.ru/
801 | 006.003.002 | Наконечник N6.3-2.5C | для обжатия на проводе сечением 2.0-2.5кв.мм |  |  |  | http://www.scat-technology.ru/
2563 | 006.003.201 | Наконечник кольцевой неизолированный DJ431-4A | для провода 0,5-0,8кв.мм |  |  | 0 | http://www.scat-technology.ru/
950 | 006.003.012 | Наконечник цилиндрический EN2508 | для оконцовывания проводов 2,5кв.мм | 5000 |  | 0 | http://www.scat-technology.ru/
Электрооборудование / Кабельные наконечники / под опрессовку
3165 | 006.006.060 | Наконечник силовой луженый F6-5 99360 | на провод сечением 6мм² |  |  |  | http://www.scat-technology.ru/
3167 | 006.006.100 | Наконечник силовой луженый K1 0,75-3 904497 | на провод сечением 0,75мм² |  |  |  | http://www.scat-technology.ru/
3168 | 006.006.202 | Наконечник силовой луженый K2 6-8 904519 | на провод сечением 6,0мм² |  |  |  | http://www.scat-technology.ru/
3169 | 006.006.309 | Наконечник силовой луженый KF16-12 904603 | на провод сечением 16,0мм² |  |  |  | http://www.scat-technology.ru/
3164 | 006.006.053 | Наконечник силовой луженый T300-16 91510 | на провод сечением 300мм² |  |  |  | http://www.scat-technology.ru/
Электрооборудование / Кабельные наконечники / изолированные / кольцевые под винт
1046 | 006.004.081 | Наконечник изолированный кольцевой RNYB 8-4 | на провод 0.5-1.5мм² под винт М4 с увеличенной площадкой |  |  |  | http://www.scat-technology.ru/
1045 | 006.004.063 | Наконечник кольцевой RV1.25-4 | на провод сечением 0.5-1.5мм2 под винт М4 |  |  |  | http://www.scat-technology.ru/
Электрооборудование / Кабельные наконечники / изолированные / плоские, втычные
1039 | 006.004.010 | Наконечник изолированный FDD2-250 | типа Fast-on на провод сечением 1.5-2.5мм² |  |  |  | http://www.scat-technology.ru/
1043 | 006.004.042 | Наконечник изолированный FDFD1.25-250 | типа Fast-on на провод сечением 0.5-1.5мм² |  |  |  | http://www.scat-technology.ru/
1040 | 006.004.022 | Наконечник изолированный MDD2-250 | типа Fast-in на провод сечением 1.5-2.5мм² |  |  |  | http://www.scat-technology.ru/
Электрооборудование / Кабельные наконечники / изолированные / вилочные
1041 | 006.004.028 | Наконечник изолированный вилочный SV1.25-6S | на провод сечением 0.5-1.5мм² |  |  |  | http://www.scat-technology.ru/
Электрооборудование / Кабельные наконечники / изолированные / втулочные
3105 | 006.005.049 | Изолированная гильза ADI 91388 | для оконцевания провода сечением 4мм² |  |  | 0 | http://www.scat-technology.ru/
2994 | 006.005.021 | Изолированная гильза ADI 93030 | для оконцевания провода сечением 0.75мм² |  |  | 0 | http://www.scat-technology.ru/
Электрооборудование / Кабельные наконечники / изолированные / ответвители
1044 | 006.004.051 | Наконечник изолированный PBDD1.25-250 | ответвительный на провод сечением 0.5-1.5мм² |  |  |  | http://www.scat-technology.ru/
Электрооборудование / Провода и шнуры / монтажные провода
2822 | 017.002.051 | Монтажный провод (H)07 V-K 1.5мм² 29137 желтый | многожильный, в коробке 100м |  |  | 0 | http://www.scat-technology.ru/
2823 | 017.002.061 | Монтажный провод (H)07 V-K 1.5мм² 29139 зеленый | многожильный, в коробке 100м |  |  | 0 | http://www.scat-technology.ru/
2818 | 017.002.011 | Монтажный провод H07 V-K 1.5мм² 29130 желто-зеленый | многожильный, в коробке 100м |  |  | 0 | http://www.scat-technology.ru/
2819 | 017.002.021 | Монтажный провод H07 V-K 1.5мм² 29131 голубой | многожильный, в коробке 100м |  |  | 0 | http://www.scat-technology.ru/
2820 | 017.002.031 | Монтажный провод H07 V-K 1.5мм² 29132 коричневый | многожильный, в коробке 100м |  |  | 0 | http://www.scat-technology.ru/
2821 | 017.002.041 | Монтажный провод H07 V-K 1.5мм² 29133 красный | многожильный, в коробке 100м |  |  | 0 | http://www.scat-technology.ru/
2947 | 017.002.002 | Монтажный провод H07 V-K 2.5мм² 29145 черный | многожильный, в коробке 100м |  |  | 0 | http://www.scat-technology.ru/
2948 | 017.002.003 | Монтажный провод H07 V-K 4мм² 29161 черный | многожильный, в коробке 100м |  |  | 0 | http://www.scat-technology.ru/
2949 | 017.002.004 | Монтажный провод H07 V-K 6мм² 29177 черный | многожильный, в коробке 100м |  |  | 0 | http://www.scat-technology.ru/
2817 | 017.002.001 | Провод монтажный H07 V-K 1.5мм² 29129 черный | многожильный, в коробке 100м |  |  | 0 | http://www.scat-technology.ru/
Электрооборудование / Провода и шнуры / силовые шнуры
1042 | 017.001.001 | Трехжильный провод H05VV-F 3G 1.5 | Трехжильный провод 3x1.5мм<sup>2</sup> с евровилкой. Цвет серый. |  |  |  | http://www.scat-technology.ru/
2626 | 017.001.011 | Шнур силовой H05VV-F 3G 1.5 | трехжильный провод 3x1.5мм² с евровилкой. Цвет серый | 30 |  | 0 | http://www.scat-technology.ru/
3138 | 017.001.023 | Шнур силовой белый ПВС 3*0,75 | с Г-образной евровилкой S22 |  |  | 0 | http://www.scat-technology.ru/
3139 | 017.001.024 | Шнур силовой белый ПВС 3*1,0 | с Г-образной евровилкой S22 |  |  | 0 | http://www.scat-technology.ru/
3140 | 017.001.025 | Шнур силовой белый ПВС 3*1,5 | с Г-образной евровилкой S22 |  |  | 0 | http://www.scat-technology.ru/
3141 | 017.001.026 | Шнур силовой серый ПВС 3*0,75 | с Г-образной евровилкой S22 |  |  | 0 | http://www.scat-technology.ru/
3142 | 017.001.027 | Шнур силовой серый ПВС 3*1,0 | с Г-образной евровилкой S22 |  |  | 0 | http://www.scat-technology.ru/
3143 | 017.001.028 | Шнур силовой серый ПВС 3*1,5 | с Г-образной евровилкой S22 |  |  | 0 | http://www.scat-technology.ru/
3135 | 017.001.020 | Шнур силовой черный ПВС 3*0,75 | с Г-образной евровилкой S22 |  |  | 0 | http://www.scat-technology.ru/
3137 | 017.001.021 | Шнур силовой черный ПВС 3*1,0 | с Г-образной евровилкой S22 |  |  | 0 | http://www.scat-technology.ru/
3136 | 017.001.022 | Шнур силовой черный ПВС 3*1,5 | с Г-образной евровилкой S22 |  |  | 0 | http://www.scat-technology.ru/
Электрооборудование / Электротехнические шкафы и аксессуары / фильтры и решетки
2702 | 020.002.002 | Вентилятор с фильтром 7F.50.8.230.2055 | IP54 RAL7035, размеры 150x150x77 |  |  | 0 | http://www.scat-technology.ru/
3063 | 020.004.031 | Вентилятор с фильтром NSYCVF165M230PF | воздухопоток 165 м³/ч, 230В 50Гц |  | 2 | 0 | http://www.scat-technology.ru/
3064 | 020.004.033 | Вентилятор с фильтром NSYCVF300M230PF | воздухопоток 300 м³/ч, 230В 50Гц |  | 2 | 0 | http://www.scat-technology.ru/
3065 | 020.004.035 | Вентилятор с фильтром NSYCVF38M230PF | воздухопоток 38 м³/ч, 230В 50Гц |  | 2 | 0 | http://www.scat-technology.ru/
3057 | 020.004.021 | Вентилятор с фильтром NSYCVF54M230MM2 | воздухопоток 54 м³/ч, 230В 50Гц |  | 5 | 0 | http://www.scat-technology.ru/
3066 | 020.004.037 | Вентилятор с фильтром NSYCVF560M230PF | воздухопоток 562 м³/ч, 230В 50Гц |  | 2 | 0 | http://www.scat-technology.ru/
3067 | 020.004.043 | Вентилятор с фильтром NSYCVF850M230PF | воздухопоток 838 м³/ч, 230В 50Гц |  | 2 | 0 | http://www.scat-technology.ru/
3068 | 020.004.045 | Вентилятор с фильтром NSYCVF850M400PF | воздухопоток 931 м³/ч, 400В 50Гц |  | 2 | 0 | http://www.scat-technology.ru/
3069 | 020.004.047 | Вентилятор с фильтром NSYCVF85M230PF | воздухопоток 85 м³/ч, 230В 50Гц |  | 2 | 0 | http://www.scat-technology.ru/
3070 | 020.004.049 | Вентилятор с фильтром NSYCVF85M24DPF | воздухопоток 80 м³/ч, 24В DC |  | 2 | 0 | http://www.scat-technology.ru/
2930 | 020.010.085 | Вентилятор с фильтром PF 42.500 12В IP54 RAL7035 | 156м<sup>3</sup>/ч, мощность охлаждения 52Вт/К |  |  | 0 | http://www.scat-technology.ru/
2929 | 020.010.088 | Вентилятор с фильтром PF 42.500 12В IP55 UV RAL7035 | 145м<sup>3</sup>/ч, мощность охлаждения 48Вт/К |  |  | 0 | http://www.scat-technology.ru/
2726 | 020.010.090 | Вентилятор с фильтром PF 42.500 230В IP54 RAL7035 | 156м<sup>3</sup>/ч, мощность охлаждения 52Вт/К |  | 1 | 0 | http://www.scat-technology.ru/
2728 | 020.010.092 | Вентилятор с фильтром PF 42.500 230В IP55 UV RAL7035 | 145м<sup>3</sup>/ч, мощность охлаждения 48Вт/К |  | 2 | 0 | http://www.scat-technology.ru/
2928 | 020.010.117 | Вентилятор с фильтром PF 43.000 12В IP54 RAL7035 | 256м<sup>3</sup>/ч, мощность охлаждения 85Вт/К |  |  | 0 | http://www.scat-technology.ru/
2927 | 020.010.119 | Вентилятор с фильтром PF 43.000 12В IP55 RAL7035 | 233м<sup>3</sup>/ч, мощность охлаждения 78Вт/К |  |  | 0 | http://www.scat-technology.ru/
2727 | 020.010.121 | Вентилятор с фильтром PF 43.000 230В IP54 RAL7035 | 156м<sup>3</sup>/ч, мощность охлаждения 52Вт/К |  |  | 0 | http://www.scat-technology.ru/
2926 | 020.010.123 | Вентилятор с фильтром PF 43.000 230В IP55 RAL7035 | 233м<sup>3</sup>/ч, мощность охлаждения 78Вт/К |  |  | 0 | http://www.scat-technology.ru/
2917 | 020.010.146 | Вентилятор с фильтром PF 65.000 230В IP54 RAL7035 | 480 м<sup>3</sup>/ч, мощность охлаждения 160Вт/K |  |  | 0 | http://www.scat-technology.ru/
2921 | 020.010.148 | Вентилятор с фильтром PF 65.000 230В IP55 RAL7035 | 480 м<sup>3</sup>/ч, мощность охлаждения 160Вт/K |  |  | 0 | http://www.scat-technology.ru/
2924 | 020.010.150 | Вентилятор с фильтром PF 65.000 SL 230В IP55 RAL7035 | 500 м<sup>3</sup>/ч, малая глубина установки |  |  | 0 | http://www.scat-technology.ru/
2918 | 020.010.166 | Вентилятор с фильтром PF 66.000 230В IP54 RAL7035 | 640 м<sup>3</sup>/ч, мощность охлаждения 213Вт/K |  |  | 0 | http://www.scat-technology.ru/
2922 | 020.010.168 | Вентилятор с фильтром PF 66.000 230В IP55 RAL7035 | 770 м<sup>3</sup>/ч, мощность охлаждения 257Вт/K |  |  | 0 | http://www.scat-technology.ru/
2919 | 020.010.186 | Вентилятор с фильтром PF 67.000 230В IP54 RAL7035 | 845 м<sup>3</sup>/ч, мощность охлаждения 282Вт/K |  |  | 0 | http://www.scat-technology.ru/
2923 | 020.010.188 | Вентилятор с фильтром PF 67.000 230В IP55 RAL7035 | 925 м<sup>3</sup>/ч, мощность охлаждения 308Вт/K |  |  | 0 | http://www.scat-technology.ru/
2925 | 020.010.194 | Вентилятор с фильтром PF 67.000 SL 230В IP55 RAL7035 | 705 м<sup>3</sup>/ч, малая глубина установки |  |  | 0 | http://www.scat-technology.ru/
2636 | 020.010.004 | Вентилятор с фильтром PF11.000 | IP54 RAL7035 230В~, размеры 109х109мм |  | 2 | 0 | http://www.scat-technology.ru/
2939 | 020.010.003 | Вентилятор с фильтром PF11.000 12В IP54 | RAL7035, размеры 109х109 |  |  | 0 | http://www.scat-technology.ru/
2661 | 020.010.030 | Вентилятор с фильтром PF22.000 | 230В~ IP54 RAL7035, размеры 145х145 |  | 2 | 0 | http://www.scat-technology.ru/
2938 | 020.010.025 | Вентилятор с фильтром PF22.000 12В IP54 | RAL7035, размеры 145х145 |  |  | 0 | http://www.scat-technology.ru/
2937 | 020.010.028 | Вентилятор с фильтром PF22.000 12В IP55 | RAL7035, размеры 145х145 |  |  | 0 | http://www.scat-technology.ru/
2936 | 020.010.032 | Вентилятор с фильтром PF22.000 230В IP55 | RAL7035, размеры 145х145 |  |  | 0 | http://www.scat-technology.ru/
2933 | 020.010.055 | Вентилятор с фильтром PF32.000 12В IP54 | RAL7035, размеры 202х202 |  |  | 0 | http://www.scat-technology.ru/
2932 | 020.010.058 | Вентилятор с фильтром PF32.000 12В IP55 | RAL7035, размеры 202х202 |  |  | 0 | http://www.scat-technology.ru/
2660 | 020.010.060 | Вентилятор с фильтром PF32.000 230В IP54 | RAL7035, размеры 202х202 |  | 2 | 0 | http://www.scat-technology.ru/
2931 | 020.010.072 | Вентилятор с фильтром PF32.000 230В IP55 | RAL7035, размеры 202х202 |  |  | 0 | http://www.scat-technology.ru/
2627 | 020.003.076 | Вентилятор с фильтром STFL120A230 | размеры 126х126мм | 202 |  | 0 | http://www.scat-technology.ru/
2643 | 020.003.078 | Решетка STFL120 black | с фильтром для осевого вентилятора 120х120 | 60 |  | 0 | http://www.scat-technology.ru/
1064 | 020.003.077 | Решетка STFL120 RAL7035 | с фильтром для осевого вентилятора 120х120 |  |  | 0 | http://www.scat-technology.ru/
2510 | 020.003.101 | Решетка вентиляционная STF149 RAL7035 | с фильтром, размеры 148.5х148.5мм | 446 |  | 0 | http://www.scat-technology.ru/
2509 | 020.003.105 | Решетка вентиляционная STF204 | с фильтром, размеры 204х204мм | 192 |  | 0 | http://www.scat-technology.ru/
2513 | 020.003.109 | Решетка вентиляционная STF255 | с фильтром, размеры 255х255мм | 178 |  | 0 | http://www.scat-technology.ru/
2515 | 020.003.113 | Решетка вентиляционная STF320 | с фильтром, размеры 320х320мм | 41 |  | 0 | http://www.scat-technology.ru/
2496 | 020.003.100 | Решетка вентиляционная STF420 | с фильтром, размеры 420х180мм | 77 |  | 0 | http://www.scat-technology.ru/
2520 | 020.003.009 | Решетка вентиляционная STFA204 | с фильтром, размеры 204х204мм | 111 |  | 0 | http://www.scat-technology.ru/
1065 | 013.016.010 | Решетка защитная 120х120 | для осевого вентилятора 120х120 | 50 |  | 0 | http://www.scat-technology.ru/
2413 | 013.016.021 | Решетка пластмассовая 120х120 | для осевого вентилятора 120х120 |  |  | 0 | http://www.scat-technology.ru/
1395 | 020.001.002 | Фильтр 4-го поколения PFA 10.000 IP54 RAL7035 | выпускной размером 109x109x23 |  | 1 | 0 | http://www.scat-technology.ru/
1396 | 020.001.005 | Фильтр 4-го поколения PFA 20.000 IP54 RAL7035 | выпускной размером 145x145x31 |  | 1 | 0 | http://www.scat-technology.ru/
1400 | 020.001.008 | Фильтр 4-го поколения PFA 20.000 IP55 UV RAL7035 | выпускной размером 145x145x31 |  | 1 | 0 | http://www.scat-technology.ru/
1397 | 020.001.010 | Фильтр 4-го поколения PFA 30.000 IP54 RAL7035 | выпускной размером 202x202x40 |  | 1 | 0 | http://www.scat-technology.ru/
1401 | 020.001.013 | Фильтр 4-го поколения PFA 30.000 IP55 UV RAL7035 | выпускной размером 202x202x40 |  | 1 | 0 | http://www.scat-technology.ru/
1399 | 020.001.015 | Фильтр 4-го поколения PFA 40.000 IP54 RAL7035 | выпускной размером 252x252x38 |  | 1 | 0 | http://www.scat-technology.ru/
1402 | 020.001.018 | Фильтр 4-го поколения PFA 40.000 IP55 UV RAL7035 | выпускной размером 252x252x38 |  | 1 | 0 | http://www.scat-technology.ru/
1404 | 020.001.020 | Фильтр 4-го поколения PFA 60.000 IP54 RAL7035 | выпускной размером 320x320x46 |  | 1 | 0 | http://www.scat-technology.ru/
1403 | 020.001.023 | Фильтр 4-го поколения PFA 60.000 IP55 UV RAL7035 | выпускной размером 320x320x46 |  | 1 | 0 | http://www.scat-technology.ru/
2653 | 020.003.002 | Фильтр STFA109A230 с вентилятором | IP55 RAL7035, размеры 109х109х59 | 144 |  | 0 | http://www.scat-technology.ru/
2656 | 020.003.006 | Фильтр STFA150A230 с вентилятором | IP55 RAL7035, размеры 150х150х59 | 97 |  | 0 | http://www.scat-technology.ru/
2686 | 020.003.018 | Фильтр STFA250A 230Vac с вентилятором | RAL7035, IP55, размеры 250x250x118 | 105 |  | 0 | http://www.scat-technology.ru/
2685 | 020.003.022 | Фильтр STFA325A 230VAC с вентилятором | IP55 RAL7035, размеры 325х325х148 | 44 |  | 0 | http://www.scat-technology.ru/
2712 | 020.003.080 | Фильтр STFB105A 230Vac с вентилятором | RAL7035, IP54, размеры 105x105x60 | 18 |  | 0 | http://www.scat-technology.ru/
2714 | 020.003.084 | Фильтр STFB150A 230Vac с вентилятором | RAL7035, IP54, размеры 150x150x71 | 141 |  | 0 | http://www.scat-technology.ru/
2709 | 020.003.092 | Фильтр STFB250A 230Vac с вентилятором | RAL7035, IP54, размеры 250x250x131 | 150 |  | 0 | http://www.scat-technology.ru/
2721 | 020.003.096 | Фильтр STFB325A 230Vac с вентилятором | RAL7035, IP54, размеры 325x325x36 |  |  |  | http://www.scat-technology.ru/
2739 | 020.003.118 | Фильтр STFD149A 230VAC с вентилятором | IP54 RAL7035, размеры 148.5x148.5x67.5 | 86 |  | 0 | http://www.scat-technology.ru/
2669 | 020.003.034 | Фильтр STFG149A 24VDC с вентилятором | IP54 RAL7035, размеры 148.5x148.5x67.5 | 13 |  | 0 | http://www.scat-technology.ru/
2655 | 020.003.001 | Фильтр вентиляционный STFA109 | IP55 RAL7035, размеры 109х109х21 | 226 |  | 0 | http://www.scat-technology.ru/
2667 | 020.003.005 | Фильтр вентиляционный STFA150 | IP55 RAL7035, размеры 150х150х21 |  |  | 0 | http://www.scat-technology.ru/
2695 | 020.003.017 | Фильтр вентиляционный STFA250 | IP55 RAL7035, размер 250x250x25 | 159 |  | 0 | http://www.scat-technology.ru/
2733 | 020.003.021 | Фильтр вентиляционный STFA325 | IP55 RAL7035, размеры 325х325х25 | 10 |  | 0 | http://www.scat-technology.ru/
2713 | 020.003.079 | Фильтр вентиляционный STFB105 | RAL7035, IP54, размеры 105x105x15 | 76 |  | 0 | http://www.scat-technology.ru/
2711 | 020.003.083 | Фильтр вентиляционный STFB150 | RAL7035, IP54, размеры 150x150x27 | 129 |  | 0 | http://www.scat-technology.ru/
2708 | 020.003.091 | Фильтр вентиляционный STFB250 | RAL7035, IP54, размеры 250x250x31 | 92 |  | 0 | http://www.scat-technology.ru/
2720 | 020.003.095 | Фильтр вентиляционный STFB325 | RAL7035, IP54, размеры 325x325x36 | 100 |  | 0 | http://www.scat-technology.ru/
2740 | 020.003.117 | Фильтр вентиляционный STFD149 | IP54 RAL7035 размеры 148.5x148.5x25.5 | 338 |  | 0 | http://www.scat-technology.ru/
3056 | 020.003.120 | Фильтр вентиляционный STFD204 RAL7035 | IP54 RAL7035 размеры 204x204x28.5 | 154 |  | 0 | http://www.scat-technology.ru/
2668 | 020.003.031 | Фильтр вентиляционный STFG149 | IP54 RAL7035 размеры 148.5x148.5x25 | 191 |  | 0 | http://www.scat-technology.ru/
3055 | 020.003.035 | Фильтр вентиляционный STFG149 Black | цвет: черный, размеры 148.5x148.5x24 | 474 |  | 0 | http://www.scat-technology.ru/
2829 | 020.004.001 | Фильтр выпускной NSYCAG92LPF | IP54 RAL7035, размеры 117x137x31 |  | 2 | 0 | http://www.scat-technology.ru/
2508 | 020.003.102 | Фильтр с вентилятором STF149A230 | IP54, размеры 148,5х148,5мм | 7 |  | 0 | http://www.scat-technology.ru/
2521 | 020.003.010 | Фильтр с вентилятором STFA204A230 | 230В/50Гц, размеры 204х204мм | 43 |  | 0 | http://www.scat-technology.ru/
Электрооборудование / Электротехнические шкафы и аксессуары / термостаты
2567 | 010.007.017 | Hygrotherm ETF 01230.0-00 | контроль температуры и влажности | 21 |  | 0 | http://www.scat-technology.ru/
3062 | 010.009.051 | Сдвоенный термостат NSYCCOTHD | 2 независимых NO/NC контакта, диапазон регулирования 0...+60°C |  | 2 | 0 | http://www.scat-technology.ru/
870 | 010.007.006 | Терморегулятор DMS 1141 | NO контакт, диапазон регулирования 0...+60°C | 3610 |  | 0 | http://www.scat-technology.ru/
1488 | 010.008.003 | Терморегулятор FLZ 510 1K +20...+80°C | переключающий контакт |  | 2 | 0 | http://www.scat-technology.ru/
1432 | 010.008.002 | Терморегулятор FLZ 510 1K -20...+40°C | переключающий контакт |  | 2 | 0 | http://www.scat-technology.ru/
1376 | 010.008.001 | Терморегулятор FLZ 510 1K 0...+60°C | переключающий контакт |  | 2 | 0 | http://www.scat-technology.ru/
1494 | 010.008.006 | Терморегулятор FLZ 510 3K +20...+80°C | переключающий контакт |  | 2 | 0 | http://www.scat-technology.ru/
1493 | 010.008.005 | Терморегулятор FLZ 510 3K -20...+40°C | переключающий контакт |  | 2 | 0 | http://www.scat-technology.ru/
1492 | 010.008.004 | Терморегулятор FLZ 510 3K 0...60°C | переключающий контакт |  | 2 | 0 | http://www.scat-technology.ru/
1497 | 010.008.009 | Терморегулятор FLZ 510 7K +20...+80°C | переключающий контакт |  | 2 | 0 | http://www.scat-technology.ru/
1496 | 010.008.008 | Терморегулятор FLZ 510 7K -20...+40°C | переключающий контакт |  | 2 | 0 | http://www.scat-technology.ru/
1495 | 010.008.007 | Терморегулятор FLZ 510 7K 0...60°C | переключающий контакт |  | 2 | 0 | http://www.scat-technology.ru/
1491 | 010.008.012 | Терморегулятор FLZ 520 НЗ +20...+80°C | нормально-закрытый контакт |  | 2 | 0 | http://www.scat-technology.ru/
1490 | 010.008.011 | Терморегулятор FLZ 520 НЗ -20...+40°C | нормально-закрытый контакт |  | 2 | 0 | http://www.scat-technology.ru/
1489 | 010.008.010 | Терморегулятор FLZ 520 НЗ 0...60°C | нормально-закрытый контакт |  | 2 | 0 | http://www.scat-technology.ru/
1484 | 010.008.015 | Терморегулятор FLZ 530 НО +20...+80°C | нормально-открытый контакт |  | 2 | 0 | http://www.scat-technology.ru/
1483 | 010.008.014 | Терморегулятор FLZ 530 НО -20...+40°C | нормально-открытый контакт |  | 2 | 0 | http://www.scat-technology.ru/
1482 | 010.008.013 | Терморегулятор FLZ 530 НО 0...+60°C | нормально-открытый контакт |  | 2 | 0 | http://www.scat-technology.ru/
1487 | 010.008.016 | Терморегулятор FLZ 541 0...+60°C | два независимых НО/НЗ контакта |  | 2 | 0 | http://www.scat-technology.ru/
1486 | 010.008.017 | Терморегулятор FLZ 542 0...+60°C | два нормально-закрытых независимых контакта |  | 2 | 0 | http://www.scat-technology.ru/
1485 | 010.008.018 | Терморегулятор FLZ 543 0...+60°C | два нормально-открытых независимых контакта |  | 2 | 0 | http://www.scat-technology.ru/
1018 | 010.007.004 | Терморегулятор FZK 01170.0-00 +5...+60°C | с переключающим контактом | 263 |  | 0 | http://www.scat-technology.ru/
1212 | 010.007.007 | Терморегулятор FZK 01170.0-02 -20...+30°C | с переключающим контактом | 294 |  | 0 | http://www.scat-technology.ru/
2638 | 010.007.031 | Терморегулятор KTC3150 | диапазон регулирования 0...+60°С, перекидной контакт | 532 |  | 0 | http://www.scat-technology.ru/
2422 | 010.007.008 | Терморегулятор KTO 01142.0-00 | механический с диапазоном регулировки -10...+50°C, NC контакт | 639 |  | 0 | http://www.scat-technology.ru/
2698 | 010.007.022 | Терморегулятор KTO 01157.0-00 | механический с диапазоном регулировки -15...+45°C, NC контакт | 555 |  | 0 | http://www.scat-technology.ru/
2700 | 010.007.024 | Терморегулятор KTO 01159.0-00 | механический с диапазоном регулировки +20...+80°C, NC контакт | 81 |  | 0 | http://www.scat-technology.ru/
2491 | 010.007.010 | Терморегулятор KTS 01141.0-00 | механический с диапазоном регулировки 0...+60°C, NO контакт | 1060 |  | 0 | http://www.scat-technology.ru/
2826 | 010.007.026 | Терморегулятор KTS 01143.0-00 | механический с диапазоном регулировки -10...+50°C, NO контакт | 63 |  | 0 | http://www.scat-technology.ru/
2699 | 010.007.023 | Терморегулятор KTS 01156 | NO контакт, диапазон регулирования -15...+45°C |  |  | 0 | http://www.scat-technology.ru/
2414 | 010.007.011 | Терморегулятор KTS 01158 | NO контакт, диапазон регулирования +20...+80°C | 173 |  | 0 | http://www.scat-technology.ru/
2542 | 010.001.001 | Терморегулятор SK 3110 | универсальный для монтажа на DIN рейке | 62 |  | 0 | http://www.scat-technology.ru/
1019 | 010.007.005 | Терморегулятор ZR 01172 | сдвоенный NO/NC +0...+60°C | 314 |  | 0 | http://www.scat-technology.ru/
2490 | 010.007.009 | Терморегулятор ZR 01175 | два независимых НО/НЗ контакта -10...+50°C/+20...+80°C | 415 |  | 0 | http://www.scat-technology.ru/
2558 | 010.007.012 | Термостат FTO 01160.0-00 | +15°C, 5 амперный NC контакт |  |  | 0 | http://www.scat-technology.ru/
2549 | 010.007.013 | Термостат FTO 01160.0-01 | +25°C, 5 амперный NC контакт | 74 |  | 0 | http://www.scat-technology.ru/
2492 | 010.007.014 | Термостат FTS 01161.0-00 | термоограничитель +50°C с NO контактом | 200 |  | 0 | http://www.scat-technology.ru/
2617 | 010.007.015 | Термостат FTS 01161.0-01 | термоограничитель +60°C с NO контактом | 87 |  | 0 | http://www.scat-technology.ru/
2557 | 010.007.016 | Термостат FTS 01161.0-02 | термоограничитель +35°C с NO контактом | 61 |  | 0 | http://www.scat-technology.ru/
2831 | 010.009.021 | Термостат NSYCCOTHI | Переключающий контакт, диапазон регулирования 0...+60°C |  | 2 | 0 | http://www.scat-technology.ru/
3058 | 010.009.041 | Термостат NSYCCOTHO | NO контакт, диапазон регулирования 0...+60°C |  | 2 | 0 | http://www.scat-technology.ru/
3061 | 010.009.042 | Термостат NSYCCOTHOER20 | NO контакт, диапазон регулирования -20°C...+60°C |  | 2 | 0 | http://www.scat-technology.ru/
2701 | 010.007.402 | Термостат биметаллический 7T.81.0.000.2301 | диапазон регулирования -20...+40C |  | 1 | 0 | http://www.scat-technology.ru/
2644 | 010.007.401 | Термостат биметаллический 7T.81.0.000.2401 | диапазон регулирования -20...+40C | 4 | 1 | 0 | http://www.scat-technology.ru/
197 | 010.007.001 | Термостат регулируемый DMO1140 | NC контакт, диапазон регулирования 0...+60°C | 2938 |  | 0 | http://www.scat-technology.ru/
2830 | 010.009.011 | Термостат регулируемый NSYCCOTHC | NC контакт, диапазон регулирования 0...+60°C |  | 2 | 0 | http://www.scat-technology.ru/
3060 | 010.009.012 | Термостат регулируемый NSYCCOTHCER20 | NC контакт, диапазон регулирования -20°C...+60°C |  | 2 | 0 | http://www.scat-technology.ru/
2568 | 010.007.018 | Электронный термостат ET 01190.0-00 24Vdc | диапазон регулирования 0...+60°C | 93 |  | 0 | http://www.scat-technology.ru/
Электрооборудование / Электротехнические шкафы и аксессуары / нагреватели
2710 | 008.006.038 | Нагреватель CR 02700.0-00 | 475Вт со встроенным вентилятором | 54 |  | 0 | http://www.scat-technology.ru/
2552 | 008.006.039 | Нагреватель CR 02701.0-00 | 550Вт со встроенным вентилятором | 28 |  | 0 | http://www.scat-technology.ru/
2560 | 008.006.201 | Нагреватель CS 02800.0-00 | компактный 150Вт | 32 |  | 0 | http://www.scat-technology.ru/
2559 | 008.006.111 | Нагреватель CS 06000.0-00 | 50Вт в корпусе | 50 |  | 0 | http://www.scat-technology.ru/
2738 | 008.006.113 | Нагреватель CS 06020.0-00 | 150Вт с защитой от прикосновений | 102 |  | 0 | http://www.scat-technology.ru/
2505 | 008.006.081 | Нагреватель CS 13060.0-00 | 1200Вт с вентилятором и регулируемым термостатом 0...+60°С | 9 |  | 0 | http://www.scat-technology.ru/
1394 | 008.006.102 | Нагреватель DMK 04710 | 10Вт для монтажа на DIN рейке | 10 | 12 | 0 | http://www.scat-technology.ru/
1498 | 008.006.104 | Нагреватель DMK 04730 | 30Вт для монтажа на DIN рейке |  | 12 | 0 | http://www.scat-technology.ru/
872 | 008.006.101 | Нагреватель DMK 04750 55Вт | для монтажа на DIN рейке | 516 |  | 0 | http://www.scat-technology.ru/
1384 | 008.006.051 | Нагреватель FLH 010 IP 20 | 10Вт для монтажа на DIN рейке |  | 2 | 0 | http://www.scat-technology.ru/
1410 | 008.006.052 | Нагреватель FLH 010 IP 44 | 10Вт для монтажа на DIN рейке |  | 2 | 0 | http://www.scat-technology.ru/
1385 | 008.006.068 | Нагреватель FLH 010-M | 10Вт для монтажа на DIN рейке |  | 2 |  | http://www.scat-technology.ru/
1411 | 008.006.053 | Нагреватель FLH 015 IP 20 | 15Вт для монтажа на DIN рейке |  | 2 | 0 | http://www.scat-technology.ru/
1412 | 008.006.054 | Нагреватель FLH 015 IP 44 | 15Вт для монтажа на DIN рейке |  | 2 | 0 | http://www.scat-technology.ru/
1413 | 008.006.055 | Нагреватель FLH 020-LST | 20Вт с ограниченной температурой поверхности |  | 2 | 0 | http://www.scat-technology.ru/
1417 | 008.006.056 | Нагреватель FLH 030 IP 20 | 30Вт для монтажа на DIN рейке |  | 2 | 0 | http://www.scat-technology.ru/
1416 | 008.006.057 | Нагреватель FLH 030 IP 44 | 30Вт для монтажа на DIN рейке |  | 2 | 0 | http://www.scat-technology.ru/
1414 | 008.006.058 | Нагреватель FLH 030-LST | 30Вт с ограниченной температурой поверхности |  | 2 | 0 | http://www.scat-technology.ru/
1418 | 008.006.045 | Нагреватель FLH 045 IP 20 | 45Вт для монтажа на DIN рейке |  | 2 | 0 | http://www.scat-technology.ru/
1419 | 008.006.059 | Нагреватель FLH 045 IP 44 | 45Вт для монтажа на DIN рейке |  | 2 | 0 | http://www.scat-technology.ru/
1415 | 008.006.060 | Нагреватель FLH 050-LST | 50Вт с ограниченной температурой поверхности |  | 2 | 0 | http://www.scat-technology.ru/
1377 | 008.006.044 | Нагреватель FLH 060 IP 20 | 60Вт для монтажа на DIN рейке |  | 2 | 0 | http://www.scat-technology.ru/
1420 | 008.006.061 | Нагреватель FLH 060 IP 44 | 60Вт для монтажа на DIN рейке |  | 2 | 0 | http://www.scat-technology.ru/
1421 | 008.006.062 | Нагреватель FLH 075 IP 20 | 75Вт для монтажа на DIN рейке |  | 2 | 0 | http://www.scat-technology.ru/
1422 | 008.006.063 | Нагреватель FLH 075 IP 44 | 75Вт для монтажа на DIN рейке |  | 2 | 0 | http://www.scat-technology.ru/
1424 | 008.006.064 | Нагреватель FLH 100 IP 20 | 100Вт для монтажа на DIN рейке |  | 2 | 0 | http://www.scat-technology.ru/
1425 | 008.006.065 | Нагреватель FLH 100 IP 44 | 100Вт для монтажа на DIN рейке |  | 2 | 0 | http://www.scat-technology.ru/
1426 | 008.006.066 | Нагреватель FLH 150 IP 20 | 150Вт для монтажа на DIN рейке |  | 2 | 0 | http://www.scat-technology.ru/
1427 | 008.006.067 | Нагреватель FLH 150 IP 44 | 150Вт для монтажа на DIN рейке |  | 2 | 0 | http://www.scat-technology.ru/
2517 | 008.006.076 | Нагреватель FLH 250 | 250Вт со встроенным вентилятором |  | 2 | 0 | http://www.scat-technology.ru/
2518 | 008.006.077 | Нагреватель FLH 400 | 400Вт со встроенным вентилятором |  | 2 | 0 | http://www.scat-technology.ru/
1500 | 008.006.119 | Нагреватель FLH-T 1000 230V AC | 1000Вт с вентилятором и термостатом |  | 2 | 0 | http://www.scat-technology.ru/
2570 | 008.006.115 | Нагреватель FLH-T 250 230V AC | Мощность 250Вт, с вентилятором и термостатом. |  | 2 | 0 | http://www.scat-technology.ru/
2571 | 008.006.116 | Нагреватель FLH-T 400 230V AC | Мощность 400Вт, с вентилятором и термостатом |  | 2 | 0 | http://www.scat-technology.ru/
2572 | 008.006.117 | Нагреватель FLH-T 600 230V AC | Мощность 600Вт, с вентилятором и встроенным термостатом. |  | 2 | 0 | http://www.scat-technology.ru/
2573 | 008.006.118 | Нагреватель FLH-T 800 230V AC | 800Вт с вентилятором и термостатом |  | 2 | 0 | http://www.scat-technology.ru/
2547 | 008.006.003 | Нагреватель HG 04003.0-00 | 45Вт для монтажа на DIN рейке | 126 |  | 0 | http://www.scat-technology.ru/
2548 | 008.006.005 | Нагреватель HG 04006.0-00 | 75Вт для монтажа на DIN рейке | 489 |  | 0 | http://www.scat-technology.ru/
3219 | 008.006.020 | Нагреватель HG 14000.0-00 | 15Вт для монтажа на DIN рейке | 30 |  | 0 | http://www.scat-technology.ru/
2673 | 008.006.021 | Нагреватель HG 14001.0-00 | 30Вт для монтажа на DIN рейке | 249 |  | 0 | http://www.scat-technology.ru/
2674 | 008.006.022 | Нагреватель HG 14003.0-00 | 45Вт для монтажа на DIN рейке | 229 |  | 0 | http://www.scat-technology.ru/
979 | 008.006.023 | Нагреватель HG 14005.0-00 | 60Вт для монтажа на DIN рейке | 327 |  | 0 | http://www.scat-technology.ru/
2546 | 008.006.024 | Нагреватель HG 14006.0-00 | 75Вт для монтажа на DIN рейке | 347 |  | 0 | http://www.scat-technology.ru/
2415 | 008.006.025 | Нагреватель HG 14007.0-00 | Мощность 100Вт, монтаж на DIN-рейке. | 385 |  | 0 | http://www.scat-technology.ru/
1362 | 008.006.026 | Нагреватель HG 14008.0-00 | 150Вт для монтажа на DIN рейке | 464 |  | 0 | http://www.scat-technology.ru/
2624 | 008.006.028 | Нагреватель HG 14011.0-00 | 30Вт/24VDC для монтажа на DIN рейке | 18 |  | 0 | http://www.scat-technology.ru/
1592 | 008.006.027 | Нагреватель HG 14013.0-00 | 60Вт/24В для монтажа на DIN рейке | 31 |  | 0 | http://www.scat-technology.ru/
2556 | 008.006.094 | Нагреватель HG 24005.0-00 | 60Вт для монтажа на DIN рейке | 77 |  | 0 | http://www.scat-technology.ru/
1060 | 008.006.010 | Нагреватель HGK 04700.0-00 | компактный 10Вт 120-240В | 183 |  | 0 | http://www.scat-technology.ru/
2489 | 008.006.011 | Нагреватель HGK 04701.0-00 | Мощность 20Вт, монтаж на DIN-рейке. | 302 |  | 0 | http://www.scat-technology.ru/
2545 | 008.006.012 | Нагреватель HGK 04702.0-00 | 30Вт для монтажа на DIN рейке | 91 |  | 0 | http://www.scat-technology.ru/
2619 | 008.006.015 | Нагреватель HGK 04702.9-00 | 30Вт 110В для монтажа на DIN рейке | 29 |  | 0 | http://www.scat-technology.ru/
2775 | 008.007.001 | Нагреватель HVL 03102.0-00 | 100Вт с вентилятором | 79 |  | 0 | http://www.scat-technology.ru/
2594 | 008.007.003 | Нагреватель HVL 03113.0-00 | 200Вт с вентилятором | 230 |  | 0 | http://www.scat-technology.ru/
2541 | 008.007.004 | Нагреватель HVL 03114.0-00 | 300Вт с вентилятором | 107 |  | 0 | http://www.scat-technology.ru/
2551 | 008.007.005 | Нагреватель HVL 03115.0-00 | 400Вт с вентилятором | 41 |  | 0 | http://www.scat-technology.ru/
3026 | 008.006.419 | Нагреватель NSYCR100WU1 | номинальная мощность 90Вт/12-24В DC |  |  |  | http://www.scat-technology.ru/
3027 | 008.006.420 | Нагреватель NSYCR100WU2 | номинальная мощность 90Вт/110-250В AC |  | 2 | 0 | http://www.scat-technology.ru/
2833 | 008.006.404 | Нагреватель NSYCR100WU2C | 100Вт/110-230В, защита от прикосновений |  | 2 | 0 | http://www.scat-technology.ru/
3028 | 008.006.421 | Нагреватель NSYCR100WU3 | номинальная мощность 90Вт/270-420В AC |  |  |  | http://www.scat-technology.ru/
3019 | 008.006.411 | Нагреватель NSYCR10WU1 | номинальная мощность 10Вт/12-24В DC |  | 5 | 0 | http://www.scat-technology.ru/
3020 | 008.006.412 | Нагреватель NSYCR10WU2 | номинальная мощность 10Вт/110-250В AC |  | 5 | 0 | http://www.scat-technology.ru/
3029 | 008.006.422 | Нагреватель NSYCR150WU1 | номинальная мощность 150Вт/12-24В DC |  | 5 | 0 | http://www.scat-technology.ru/
3030 | 008.006.423 | Нагреватель NSYCR150WU2 | номинальная мощность 150Вт/110-250В AC |  | 2 | 0 | http://www.scat-technology.ru/
2834 | 008.006.407 | Нагреватель NSYCR150WU2C | 150Вт/110-230В, защита от прикосновений |  | 2 | 0 | http://www.scat-technology.ru/
3031 | 008.006.424 | Нагреватель NSYCR150WU3 | номинальная мощность 150Вт/270-420В AC |  | 5 | 0 | http://www.scat-technology.ru/
3021 | 008.006.413 | Нагреватель NSYCR20WU1 | номинальная мощность 20Вт/12-24В DC |  | 5 | 0 | http://www.scat-technology.ru/
3022 | 008.006.414 | Нагреватель NSYCR20WU2 | номинальная мощность 20Вт/110-250В AC |  | 2 | 0 | http://www.scat-technology.ru/
3023 | 008.006.415 | Нагреватель NSYCR20WU3 | номинальная мощность 20Вт/270-420В AC |  |  |  | http://www.scat-technology.ru/
2832 | 008.006.401 | Нагреватель NSYCR50WU2C | 55Вт/110-230В, защита от прикосновений |  | 2 | 0 | http://www.scat-technology.ru/
3024 | 008.006.416 | Нагреватель NSYCR55WU1 | номинальная мощность 55Вт/12-24В DC |  | 5 | 0 | http://www.scat-technology.ru/
2835 | 008.006.417 | Нагреватель NSYCR55WU2 | номинальная мощность 55Вт/110-230В |  | 2 | 0 | http://www.scat-technology.ru/
3025 | 008.006.418 | Нагреватель NSYCR55WU3 | номинальная мощность 55Вт/270-420В AC |  | 5 | 0 | http://www.scat-technology.ru/
2729 | 008.006.123 | Нагреватель PRH-030-M | мощность 30Вт, напряжение питания 110-250В~ 50/60Гц |  | 2 | 0 | http://www.scat-technology.ru/
2409 | 008.006.073 | Нагреватель RC 01602 8Вт | компактный полупроводниковый |  |  |  | http://www.scat-technology.ru/
1387 | 008.006.074 | Нагреватель RC 01609 | Компактный полупроводниковый, мощность 10Вт. | 388 |  | 0 | http://www.scat-technology.ru/
2410 | 008.006.075 | Нагреватель RC 01610 | компактный 13Вт 120-240В | 182 |  | 0 | http://www.scat-technology.ru/
1386 | 008.006.071 | Нагреватель RCE 01622 | компактный 5Вт 220В | 270 |  | 0 | http://www.scat-technology.ru/
2657 | 008.007.011 | Нагреватель со встроенным вентилятором ПНВ-800 | 800W 230Vac |  |  |  | http://www.scat-technology.ru/
2693 | 008.006.203 | Тепловентилятор CSL 02810.0-00 | компактный нагреватель 400Вт |  |  | 0 | http://www.scat-technology.ru/
2679 | 008.006.202 | Тепловентилятор CSL 02811.0-00 | компактный нагреватель 250Вт |  |  | 0 | http://www.scat-technology.ru/
1063 | 008.006.030 | Электрокалорифер HGL 04640.0-00 | 250Вт 220В/50Гц | 79 |  | 0 | http://www.scat-technology.ru/
2846 | 008.006.031 | Электрокалорифер HGL 04640.1-00 | 250Вт 24В пост. ток | 30 |  | 0 | http://www.scat-technology.ru/
1575 | 008.006.034 | Электрокалорифер HGL 04641.0-00 | 400Вт 220В/50Гц | 4 |  | 0 | http://www.scat-technology.ru/
3072 | 008.006.035 | Электрокалорифер HGL 04641.1-00 | 400Вт 24В пост. ток | 29 |  | 0 | http://www.scat-technology.ru/
Электрооборудование / Электротехнические шкафы и аксессуары / прочее
2544 | 016.002.001 | Компенсационное резьбовое соединение DA 084 | для компенсации давления | 108 |  | 0 | http://www.scat-technology.ru/
1062 | 005.181.002 | Реле SM 01000.0-00 | 1НО контакт, рабочее напряжение 48Vdc |  |  |  | http://www.scat-technology.ru/
2803 | 005.181.001 | Реле электронное SM 01001.0-00 | 1НО контакт, рабочее напряжение 24Vdc | 29 |  | 0 | http://www.scat-technology.ru/
3102 | 016.003.006 | Розетка с заземлением A9A15310 | для установки на DIN рейку, 16A/250В АС |  | 2 | 0 | http://www.scat-technology.ru/
1206 | 016.003.005 | Розетка с заземлением Schuko ADC-5 | для установки на DIN рейку |  |  | 0 | http://www.scat-technology.ru/
Электрооборудование / Электротехнические шкафы и аксессуары / охлаждающие устройства
2787 | 022.006.093 | Охлаждающее устройство DTFI 9021 400В SC RAL7035 | мощностью 320Вт |  |  | 0 | http://www.scat-technology.ru/
2773 | 022.006.123 | Охлаждающее устройство DTI 6201 400V SC 50/60Hz | мощностью 1000Вт, цвет корпуса RAL7035 |  |  | 0 | http://www.scat-technology.ru/
2771 | 022.006.103 | Охлаждающее устройство DTI 6301 400 / 460V SC 50/60Hz | мощностью 1500Вт, цвет корпуса RAL7035 |  |  | 0 | http://www.scat-technology.ru/
2763 | 022.006.108 | Охлаждающее устройство DTI 6401 400 / 460V SC 50/60Hz | мощностью 2000Вт, цвет корпуса RAL7035 |  |  | 0 | http://www.scat-technology.ru/
2744 | 022.006.111 | Охлаждающее устройство DTI 6501 400 / 460V SC 50/60Hz | мощностью 2500Вт, цвет корпуса RAL7035 |  |  | 0 | http://www.scat-technology.ru/
2742 | 022.006.113 | Охлаждающее устройство DTI 6801 400 / 460V SC 50/60Hz | мощностью 4000Вт, цвет корпуса RAL7035 |  |  | 0 | http://www.scat-technology.ru/
2783 | 022.006.017 | Охлаждающее устройство DTI 9031 400В SC RAL7035 | мощностью 510Вт |  |  | 0 | http://www.scat-technology.ru/
2781 | 022.006.026 | Охлаждающее устройство DTI 9041 400В SC RAL7035 | мощностью 870Вт |  |  | 0 | http://www.scat-technology.ru/
2777 | 022.006.036 | Охлаждающее устройство DTI 9141 400В SC RAL7035 | мощностью 950Вт |  |  | 0 | http://www.scat-technology.ru/
2779 | 022.006.065 | Охлаждающее устройство DTI 9341C 400В 2~ SC RAL7035 | мощностью 1500Вт |  |  | 0 | http://www.scat-technology.ru/
2774 | 022.006.153 | Охлаждающее устройство DTS 6201 400V SC 50/60Hz | мощностью 1000Вт, цвет корпуса RAL7035 |  |  | 0 | http://www.scat-technology.ru/
2772 | 022.006.163 | Охлаждающее устройство DTS 6301 400 / 460V SC 50/60Hz | мощностью 1500Вт, цвет корпуса RAL7035 |  |  | 0 | http://www.scat-technology.ru/
2770 | 022.006.172 | Охлаждающее устройство DTS 6401 400 / 460V SC 50/60Hz | мощностью 2000Вт, цвет корпуса RAL7035 |  |  | 0 | http://www.scat-technology.ru/
2762 | 022.006.181 | Охлаждающее устройство DTS 6501 400 / 460V SC 50/60Hz | мощностью 2500Вт, цвет корпуса RAL7035 |  |  | 0 | http://www.scat-technology.ru/
2743 | 022.006.191 | Охлаждающее устройство DTS 6801 400 / 460V SC 50/60Hz | мощностью 4000Вт, цвет корпуса RAL7035 |  |  | 0 | http://www.scat-technology.ru/
2784 | 022.004.027 | Охлаждающее устройство DTS 9031 400В SC RAL7035 | мощностью 510Вт |  |  | 0 | http://www.scat-technology.ru/
2782 | 022.004.036 | Охлаждающее устройство DTS 9041 400В SC RAL7035 | мощностью 870Вт |  |  | 0 | http://www.scat-technology.ru/
2778 | 022.004.046 | Охлаждающее устройство DTS 9141 400В SC RAL7035 | мощностью 950Вт |  |  | 0 | http://www.scat-technology.ru/
2780 | 022.004.075 | Охлаждающее устройство DTS 9341C 400В 2~ SC RAL7035 | мощностью 1500Вт |  |  | 0 | http://www.scat-technology.ru/
Электрооборудование / Электротехнические шкафы и аксессуары / теплообменники
2786 | 022.003.002 | Воздушно-водяной теплообменник PWS 7062 230В RAL7035 | мощностью 600Вт |  |  | 0 | http://www.scat-technology.ru/
2785 | 022.003.006 | Воздушно-водяной теплообменник PWS 7102 230В RAL7035 | мощностью 950Вт |  |  | 0 | http://www.scat-technology.ru/
Электрооборудование / Электротехнические шкафы и аксессуары / гигростаты
1373 | 010.008.019 | Гигростат FLZ 600 | с диапазоном установки 40-90% |  | 2 | 0 | http://www.scat-technology.ru/
2836 | 010.009.031 | Гигростат NSYCCOHY230VID | Rh=20-80% 220-240V AC 8A 2Z |  | 2 | 0 | http://www.scat-technology.ru/
1017 | 010.007.003 | Гигростат регулируемый MFR-012 | механический 35-95% | 196 |  | 0 | http://www.scat-technology.ru/
1499 | 010.008.020 | Гигростат/термостат FLZ 610 | комбинированное устройство |  | 2 | 0 | http://www.scat-technology.ru/
2837 | 010.009.032 | Гигротермостат NSYCCOHYT230VID | Rh=20-80% 220-240V AC 8A 2Z |  | 2 | 0 | http://www.scat-technology.ru/
2569 | 010.007.020 | Электронный гигростат EFR 01245.0-00 | диапазон регулирования 40 ... 90%RH | 8 |  | 0 | http://www.scat-technology.ru/
Электрооборудование / Электротехнические шкафы и аксессуары / DIN рейки
3119 | 016.002.025 | DIN рейка 35x15 NSYSDR100A | оцинкованная сталь, длина 1000 мм |  | 2 | 0 | http://www.scat-technology.ru/
3113 | 016.002.012 | DIN рейка 35x15 NSYSDR200 | без перфорации, оцинкованная сталь |  | 2 | 0 | http://www.scat-technology.ru/
3111 | 016.002.010 | DIN рейка 35x15 NSYSDR200D | перфорированная, оцинкованная сталь |  | 2 | 0 | http://www.scat-technology.ru/
3116 | 016.002.022 | DIN рейка 35x15 NSYSDR50A | оцинкованная сталь, длина 450 мм |  | 2 | 0 | http://www.scat-technology.ru/
3117 | 016.002.023 | DIN рейка 35x15 NSYSDR60A | оцинкованная сталь, длина 550 мм |  | 2 | 0 | http://www.scat-technology.ru/
3118 | 016.002.024 | DIN рейка 35x15 NSYSDR80A | оцинкованная сталь, длина 750 мм |  | 2 | 0 | http://www.scat-technology.ru/
3112 | 016.002.013 | DIN рейка 35x7.2 NSYSDR200B | без перфорации, оцинкованная сталь |  | 2 | 0 | http://www.scat-technology.ru/
3110 | 016.002.011 | DIN рейка 35x7.2 NSYSDR200BD | перфорированная, оцинкованная сталь |  | 2 | 0 | http://www.scat-technology.ru/
3114 | 016.002.021 | DIN рейка 35x7.2 NSYSDR30B | оцинкованная сталь, длина 250 мм |  | 5 | 0 | http://www.scat-technology.ru/
3115 | 016.002.020 | DIN рейка 35x7.2 NSYSDR40B | оцинкованная сталь, длина 350 мм |  | 2 | 0 | http://www.scat-technology.ru/
2804 | 016.002.002 | Пластиковая DIN рейка 9510 | самоклеящаяся, крепление 35мм DIN шин | 179 |  | 0 | http://www.scat-technology.ru/
Электрооборудование / Электротехнические шкафы и аксессуары / вентиляторы
3071 | 020.004.039 | Вентилятор крышный NSYCVF575M230MF | воздухопоток 575 м³/ч, 230В 50Гц |  | 2 | 0 | http://www.scat-technology.ru/
2706 | 020.003.201 | Вентилятор крышный ST310Е190 230VAC | для электрошкафов, производительность 570м³/ч | 4 |  | 0 | http://www.scat-technology.ru/
Электрооборудование / Электротехнические шкафы и аксессуары / охлаждающее устройство Пельтье
2736 | 022.001.001 | Охлаждающее устройство Пельтье PTM 100V | 100Вт, 24В, RAL7035, вертикальный монтаж |  |  |  | http://www.scat-technology.ru/
2741 | 022.001.003 | Охлаждающее устройство Пельтье PTM 150V | 150Вт, 24В, RAL7035, вертикальный монтаж |  |  |  | http://www.scat-technology.ru/
Электрооборудование / Электротехнические шкафы и аксессуары / распределительные блоки
3207 | 012.010.011 | Распределительный блок РБ-125 1П 125А | вход 1×35мм² + 1×16мм², выход 4×6мм²+2×16мм² |  |  | 0 | http://www.scat-technology.ru/
3208 | 012.010.012 | Распределительный блок РБ-160 1П 160А | вход 1×70мм² + 1×16мм², выход 6×16мм² |  |  | 0 | http://www.scat-technology.ru/
3209 | 012.010.013 | Распределительный блок РБ-250 1П 250А | вход 1×120мм², выход 2×35мм²+5×16мм²+4×10мм² |  |  | 0 | http://www.scat-technology.ru/
3210 | 012.010.014 | Распределительный блок РБ-400 1П 400А | вход 1×185мм², выход 2×35мм²+5×16мм²+4×10мм² |  |  | 0 | http://www.scat-technology.ru/
3211 | 012.010.015 | Распределительный блок РБ-500 1П 500А | вход шина до 8×24мм², выход 2×35мм²+5×16мм²+4×10мм² |  |  | 0 | http://www.scat-technology.ru/
3206 | 012.010.010 | Распределительный блок РБ-80 1П 80А | вход 1×16мм², выход 4×6+2×16мм² |  |  | 0 | http://www.scat-technology.ru/
Электрооборудование / Комплектующие газовых и электрических плит / термопары для газовых плит
1392 | 018.002.008 | Термопара STG QS-416C-27 | Термопара STG QS-416C-27 | 48 |  |  | http://www.scat-technology.ru/
1393 | 018.002.009 | Термопара STG QS-416D-27 | Термопара STG QS-416D-27 |  |  |  | http://www.scat-technology.ru/
Электрооборудование / Комплектующие газовых и электрических плит / краны для газовых плит
3050 | 018.002.013 | Кран газовый BD 802-PK | с клапаном безопасности, рабочая температура 0°C...160°C | 50 |  | 0 | http://www.scat-technology.ru/
1389 | 018.002.002 | Кран газовый STG QS-108B 059 | Кран газовый очаговый с инжектором 59л/час |  |  |  | http://www.scat-technology.ru/
1407 | 018.002.003 | Кран газовый STG QS-108B 072 | Кран газовый очаговый с инжектором 72л/час |  |  |  | http://www.scat-technology.ru/
1388 | 018.002.001 | Кран газовый STG QS-108C | Кран газовый очаговый STG QS-108C |  |  |  | http://www.scat-technology.ru/
1391 | 018.002.006 | Кран газовый STG QS-416C | Кран газовый с клапаном безопасности STG QS-416C | 54 |  | 0 | http://www.scat-technology.ru/
1390 | 018.002.005 | Кран газовый STG QS-416D | Кран газовый с клапаном безопасности |  |  |  | http://www.scat-technology.ru/
Электрооборудование / Автоматы / Шнайдер Электрик / Автоматы серии C60A
2002 | 003.001.301 | Автомат. выключатель 23555 C60A 1П 6A B | 1-полюсный, 6А, кривая отключения B |  |  |  | http://www.scat-technology.ru/
1996 | 003.001.302 | Автомат. выключатель 23556 C60A 1П 10A B | 1-полюсный, 10А, кривая отключения B |  |  |  | http://www.scat-technology.ru/
1997 | 003.001.303 | Автомат. выключатель 23557 C60A 1П 16A B | 1-полюсный, 16А, кривая отключения B |  |  |  | http://www.scat-technology.ru/
1998 | 003.001.304 | Автомат. выключатель 23559 C60A 1П 20A B | 1-полюсный, 20А, кривая отключения B |  |  |  | http://www.scat-technology.ru/
1999 | 003.001.305 | Автомат. выключатель 23560 C60A 1П 25A B | 1-полюсный, 25А, кривая отключения B |  |  |  | http://www.scat-technology.ru/
2000 | 003.001.306 | Автомат. выключатель 23561 C60A 1П 32A B | 1-полюсный, 32А, кривая отключения B |  |  |  | http://www.scat-technology.ru/
2001 | 003.001.307 | Автомат. выключатель 23562 C60A 1П 40A B | 1-полюсный, 40А, кривая отключения B |  |  |  | http://www.scat-technology.ru/
1995 | 003.001.308 | Автомат. выключатель 23571 C60A 2П 6A B | 2-полюсный, 6А, кривая отключения B |  |  |  | http://www.scat-technology.ru/
2003 | 003.001.309 | Автомат. выключатель 23572 C60A 2П 10A B | 2-полюсный, 10А, кривая отключения B |  |  |  | http://www.scat-technology.ru/
2004 | 003.001.310 | Автомат. выключатель 23573 C60A 2П 16A B | 2-полюсный, 16А, кривая отключения B |  |  |  | http://www.scat-technology.ru/
2005 | 003.001.311 | Автомат. выключатель 23574 C60A 2П 20A B | 2-полюсный, 20А, кривая отключения B |  |  |  | http://www.scat-technology.ru/
2006 | 003.001.312 | Автомат. выключатель 23575 C60A 2П 25A B | 2-полюсный, 25А, кривая отключения B |  |  |  | http://www.scat-technology.ru/
2007 | 003.001.313 | Автомат. выключатель 23577 C60A 2П 32A B | 2-полюсный, 32А, кривая отключения B |  |  |  | http://www.scat-technology.ru/
2008 | 003.001.314 | Автомат. выключатель 23578 C60A 2П 40A B | 2-полюсный, 40А, кривая отключения B |  |  |  | http://www.scat-technology.ru/
2009 | 003.001.315 | Автомат. выключатель 23586 C60A 3П 6A B | 3-полюсный, 6А, кривая отключения B |  |  |  | http://www.scat-technology.ru/
2010 | 003.001.316 | Автомат. выключатель 23587 C60A 3П 10A B | 3-полюсный, 10А, кривая отключения B |  |  |  | http://www.scat-technology.ru/
2011 | 003.001.317 | Автомат. выключатель 23589 C60A 3П 16A B | 3-полюсный, 16А, кривая отключения B |  |  |  | http://www.scat-technology.ru/
2012 | 003.001.318 | Автомат. выключатель 23590 C60A 3П 20A B | 3-полюсный, 20А, кривая отключения B |  |  |  | http://www.scat-technology.ru/
2013 | 003.001.319 | Автомат. выключатель 23591 C60A 3П 25A B | 3-полюсный, 25А, кривая отключения B |  |  |  | http://www.scat-technology.ru/
2014 | 003.001.320 | Автомат. выключатель 23592 C60A 3П 32A B | 3-полюсный, 32А, кривая отключения B |  |  |  | http://www.scat-technology.ru/
2015 | 003.001.321 | Автомат. выключатель 23593 C60A 3П 40A B | 3-полюсный, 40А, кривая отключения B |  |  |  | http://www.scat-technology.ru/
2016 | 003.001.322 | Автомат. выключатель 23602 C60A 4П 6A B | 4-полюсный, 6А, кривая отключения B |  |  |  | http://www.scat-technology.ru/
2017 | 003.001.323 | Автомат. выключатель 23603 C60A 4П 10A B | 4-полюсный, 10А, кривая отключения B |  |  |  | http://www.scat-technology.ru/
2018 | 003.001.324 | Автомат. выключатель 23604 C60A 4П 16A B | 4-полюсный, 16А, кривая отключения B |  |  |  | http://www.scat-technology.ru/
2019 | 003.001.325 | Автомат. выключатель 23605 C60A 4П 20A B | 4-полюсный, 20А, кривая отключения B |  |  |  | http://www.scat-technology.ru/
2020 | 003.001.326 | Автомат. выключатель 23606 C60A 4П 25A B | 4-полюсный, 25А, кривая отключения B |  |  |  | http://www.scat-technology.ru/
2021 | 003.001.327 | Автомат. выключатель 23607 C60A 4П 32A B | 4-полюсный, 32А, кривая отключения B |  |  |  | http://www.scat-technology.ru/
2022 | 003.001.328 | Автомат. выключатель 23608 C60A 4П 40A B | 4-полюсный, 40А, кривая отключения B |  |  |  | http://www.scat-technology.ru/
2023 | 003.001.329 | Автомат. выключатель 23794 C60A 1П 2A C | 1-полюсный, 2А, кривая отключения C |  |  |  | http://www.scat-technology.ru/
2024 | 003.001.330 | Автомат. выключатель 23796 C60A 1П 4A C | 1-полюсный, 4А, кривая отключения C |  |  |  | http://www.scat-technology.ru/
2025 | 003.001.331 | Автомат. выключатель 23807 C60A 2П 2A C | 2-полюсный, 2А, кривая отключения C |  |  |  | http://www.scat-technology.ru/
2026 | 003.001.332 | Автомат. выключатель 23809 C60A 2П 4A C | 2-полюсный, 4А, кривая отключения C |  |  |  | http://www.scat-technology.ru/
2027 | 003.001.333 | Автомат. выключатель 23820 C60A 3П 2A C | 3-полюсный, 2А, кривая отключения C |  |  |  | http://www.scat-technology.ru/
2028 | 003.001.334 | Автомат. выключатель 23822 C60A 3П 4A C | 3-полюсный, 4А, кривая отключения C |  |  |  | http://www.scat-technology.ru/
2029 | 003.001.335 | Автомат. выключатель 23833 C60A 4П 2A C | 4-полюсный, 2А, кривая отключения C |  |  |  | http://www.scat-technology.ru/
2030 | 003.001.336 | Автомат. выключатель 23835 C60A 4П 4A C | 4-полюсный, 4А, кривая отключения C |  |  |  | http://www.scat-technology.ru/
2031 | 003.001.337 | Автомат. выключатель 23849 C60A 1П 6A C | 1-полюсный, 6А, кривая отключения C |  |  |  | http://www.scat-technology.ru/
2032 | 003.001.338 | Автомат. выключатель 23850 C60A 1П 10A C | 1-полюсный, 10А, кривая отключения C |  |  |  | http://www.scat-technology.ru/
2033 | 003.001.339 | Автомат. выключатель 23851 C60A 1П 16A C | 1-полюсный, 16А, кривая отключения C |  |  |  | http://www.scat-technology.ru/
2034 | 003.001.340 | Автомат. выключатель 23852 C60A 1П 20A C | 1-полюсный, 20А, кривая отключения C |  |  |  | http://www.scat-technology.ru/
2035 | 003.001.341 | Автомат. выключатель 23853 C60A 1П 25A C | 1-полюсный, 25А, кривая отключения C |  |  |  | http://www.scat-technology.ru/
2036 | 003.001.342 | Автомат. выключатель 23854 C60A 1П 32A C | 1-полюсный, 32А, кривая отключения C |  |  |  | http://www.scat-technology.ru/
2037 | 003.001.343 | Автомат. выключатель 23855 C60A 1П 40A C | 1-полюсный, 40А, кривая отключения C |  |  |  | http://www.scat-technology.ru/
2038 | 003.001.344 | Автомат. выключатель 23863 C60A 2П 6A C | 2-полюсный, 6А, кривая отключения C |  |  |  | http://www.scat-technology.ru/
2039 | 003.001.345 | Автомат. выключатель 23864 C60A 2П 10A C | 2-полюсный, 10А, кривая отключения C |  |  |  | http://www.scat-technology.ru/
2040 | 003.001.346 | Автомат. выключатель 23865 C60A 2П 16A C | 2-полюсный, 16А, кривая отключения C |  |  |  | http://www.scat-technology.ru/
2041 | 003.001.347 | Автомат. выключатель 23866 C60A 2П 20A C | 2-полюсный, 20А, кривая отключения C |  |  |  | http://www.scat-technology.ru/
2042 | 003.001.348 | Автомат. выключатель 23867 C60A 2П 25A C | 2-полюсный, 25А, кривая отключения C |  |  |  | http://www.scat-technology.ru/
2043 | 003.001.349 | Автомат. выключатель 23868 C60A 2П 32A C | 2-полюсный, 32А, кривая отключения C |  |  |  | http://www.scat-technology.ru/
2044 | 003.001.350 | Автомат. выключатель 23869 C60A 2П 40A C | 2-полюсный, 40А, кривая отключения C |  |  |  | http://www.scat-technology.ru/
2045 | 003.001.351 | Автомат. выключатель 23877 C60A 3П 6A C | 3-полюсный, 6А, кривая отключения C |  |  |  | http://www.scat-technology.ru/
2046 | 003.001.352 | Автомат. выключатель 23878 C60A 3П 10A C | 3-полюсный, 10А, кривая отключения C |  |  |  | http://www.scat-technology.ru/
2047 | 003.001.353 | Автомат. выключатель 23880 C60A 3П 16A C | 3-полюсный, 16А, кривая отключения C |  |  |  | http://www.scat-technology.ru/
2048 | 003.001.354 | Автомат. выключатель 23881 C60A 3П 20A C | 3-полюсный, 20А, кривая отключения C |  |  |  | http://www.scat-technology.ru/
2049 | 003.001.355 | Автомат. выключатель 23882 C60A 3П 25A C | 3-полюсный, 25А, кривая отключения C |  |  |  | http://www.scat-technology.ru/
2050 | 003.001.356 | Автомат. выключатель 23885 C60A 3П 32A C | 3-полюсный, 32А, кривая отключения C |  |  |  | http://www.scat-technology.ru/
2051 | 003.001.357 | Автомат. выключатель 23886 C60A 3П 40A C | 3-полюсный, 40А, кривая отключения C |  |  |  | http://www.scat-technology.ru/
2052 | 003.001.358 | Автомат. выключатель 23900 C60A 4П 6A C | 4-полюсный, 6А, кривая отключения C |  |  |  | http://www.scat-technology.ru/
2053 | 003.001.359 | Автомат. выключатель 23901 C60A 4П 10A C | 4-полюсный, 10А, кривая отключения C |  |  |  | http://www.scat-technology.ru/
2054 | 003.001.360 | Автомат. выключатель 23902 C60A 4П 16A C | 4-полюсный, 16А, кривая отключения C |  |  |  | http://www.scat-technology.ru/
2055 | 003.001.361 | Автомат. выключатель 23903 C60A 4П 20A C | 4-полюсный, 20А, кривая отключения C |  |  |  | http://www.scat-technology.ru/
2056 | 003.001.362 | Автомат. выключатель 23904 C60A 4П 25A C | 4-полюсный, 25А, кривая отключения C |  |  |  | http://www.scat-technology.ru/
2057 | 003.001.363 | Автомат. выключатель 23905 C60A 4П 32A C | 4-полюсный, 32А, кривая отключения C |  |  |  | http://www.scat-technology.ru/
2058 | 003.001.364 | Автомат. выключатель 23906 C60A 4П 40A C | 4-полюсный, 40А, кривая отключения C |  |  |  | http://www.scat-technology.ru/
Электрооборудование / Автоматы / Шнайдер Электрик / Автоматы серии C60H
2226 | 003.001.601 | Автомат. выключатель 24639 C60H 1П 1A B | 1-полюсный, кривая отключения B, 1А |  |  |  | http://www.scat-technology.ru/
2227 | 003.001.602 | Автомат. выключатель 24640 C60H 1П 2A B | 1-полюсный, кривая отключения B, 2А |  |  |  | http://www.scat-technology.ru/
2228 | 003.001.603 | Автомат. выключатель 24641 C60H 1П 3A B | 1-полюсный, кривая отключения B, 3А |  |  |  | http://www.scat-technology.ru/
2229 | 003.001.604 | Автомат. выключатель 24642 C60H 1П 4A B | 1-полюсный, кривая отключения B, 4А |  |  |  | http://www.scat-technology.ru/
2230 | 003.001.605 | Автомат. выключатель 24699 C60H 1П 6A B | 1-полюсный, кривая отключения B, 6А |  |  |  | http://www.scat-technology.ru/
2231 | 003.001.606 | Автомат. выключатель 24700 C60H 1П 10A B | 1-полюсный, кривая отключения B, 10А |  |  |  | http://www.scat-technology.ru/
2232 | 003.001.607 | Автомат. выключатель 24701 C60H 1П 16A B | 1-полюсный, кривая отключения B, 16А |  |  |  | http://www.scat-technology.ru/
2233 | 003.001.608 | Автомат. выключатель 24702 C60H 1П 20A B | 1-полюсный, кривая отключения B, 20А |  |  |  | http://www.scat-technology.ru/
2234 | 003.001.609 | Автомат. выключатель 24703 C60H 1П 25A B | 1-полюсный, кривая отключения B, 25А |  |  |  | http://www.scat-technology.ru/
2235 | 003.001.610 | Автомат. выключатель 24704 C60H 1П 32A B | 1-полюсный, кривая отключения B, 32А |  |  |  | http://www.scat-technology.ru/
2236 | 003.001.611 | Автомат. выключатель 24705 C60H 1П 40A B | 1-полюсный, кривая отключения B, 40А |  |  |  | http://www.scat-technology.ru/
2237 | 003.001.612 | Автомат. выключатель 24706 C60H 1П 50A B | 1-полюсный, кривая отключения B, 50А |  |  |  | http://www.scat-technology.ru/
2238 | 003.001.613 | Автомат. выключатель 24707 C60H 1П 63A B | 1-полюсный, кривая отключения B, 63А |  |  |  | http://www.scat-technology.ru/
2240 | 003.001.614 | Автомат. выключатель 24725 C60H 2П 6A B | 2-полюсный, кривая отключения B, 6А |  |  |  | http://www.scat-technology.ru/
2241 | 003.001.615 | Автомат. выключатель 24726 C60H 2П 10A B | 2-полюсный, кривая отключения B, 10А |  |  |  | http://www.scat-technology.ru/
2242 | 003.001.616 | Автомат. выключатель 24727 C60H 2П 16A B | 2-полюсный, кривая отключения B, 16А |  |  |  | http://www.scat-technology.ru/
2243 | 003.001.617 | Автомат. выключатель 24728 C60H 2П 20A B | 2-полюсный, кривая отключения B, 20А |  |  |  | http://www.scat-technology.ru/
2244 | 003.001.618 | Автомат. выключатель 24729 C60H 2П 25A B | 2-полюсный, кривая отключения B, 25А |  |  |  | http://www.scat-technology.ru/
2245 | 003.001.619 | Автомат. выключатель 24730 C60H 2П 32A B | 2-полюсный, кривая отключения B, 32А |  |  |  | http://www.scat-technology.ru/
2246 | 003.001.620 | Автомат. выключатель 24731 C60H 2П 40A B | 2-полюсный, кривая отключения B, 40А |  |  |  | http://www.scat-technology.ru/
2247 | 003.001.621 | Автомат. выключатель 24732 C60H 2П 50A B | 2-полюсный, кривая отключения B, 50А |  |  |  | http://www.scat-technology.ru/
2248 | 003.001.622 | Автомат. выключатель 24733 C60H 2П 63A B | 2-полюсный, кривая отключения B, 63А |  |  |  | http://www.scat-technology.ru/
2249 | 003.001.623 | Автомат. выключатель 24738 C60H 3П 6A B | 3-полюсный, кривая отключения B, 6А |  |  |  | http://www.scat-technology.ru/
2250 | 003.001.624 | Автомат. выключатель 24739 C60H 3П 10A B | 3-полюсный, кривая отключения B, 10А |  |  |  | http://www.scat-technology.ru/
2251 | 003.001.625 | Автомат. выключатель 24740 C60H 3П 16A B | 3-полюсный, кривая отключения B, 16А |  |  |  | http://www.scat-technology.ru/
2252 | 003.001.626 | Автомат. выключатель 24741 C60H 3П 20A B | 3-полюсный, кривая отключения B, 20А |  |  |  | http://www.scat-technology.ru/
2253 | 003.001.627 | Автомат. выключатель 24742 C60H 3П 25A B | 3-полюсный, кривая отключения B, 25А |  |  |  | http://www.scat-technology.ru/
2254 | 003.001.628 | Автомат. выключатель 24743 C60H 3П 32A B | 3-полюсный, кривая отключения B, 32А |  |  |  | http://www.scat-technology.ru/
2255 | 003.001.629 | Автомат. выключатель 24744 C60H 3П 40A B | 3-полюсный, кривая отключения B, 40А |  |  |  | http://www.scat-technology.ru/
2256 | 003.001.630 | Автомат. выключатель 24745 C60H 3П 50A B | 3-полюсный, кривая отключения B, 50А |  |  |  | http://www.scat-technology.ru/
2257 | 003.001.631 | Автомат. выключатель 24746 C60H 3П 63A B | 3-полюсный, кривая отключения B, 63А |  |  |  | http://www.scat-technology.ru/
2258 | 003.001.632 | Автомат. выключатель 24751 C60H 4П 6A B | 4-полюсный, кривая отключения B, 6А |  |  |  | http://www.scat-technology.ru/
2259 | 003.001.633 | Автомат. выключатель 24752 C60H 4П 10A B | 4-полюсный, кривая отключения B, 10А |  |  |  | http://www.scat-technology.ru/
2260 | 003.001.634 | Автомат. выключатель 24753 C60H 4П 16A B | 4-полюсный, кривая отключения B, 16А |  |  |  | http://www.scat-technology.ru/
2261 | 003.001.635 | Автомат. выключатель 24754 C60H 4П 20A B | 4-полюсный, кривая отключения B, 20А |  |  |  | http://www.scat-technology.ru/
2262 | 003.001.636 | Автомат. выключатель 24755 C60H 4П 25A B | 4-полюсный, кривая отключения B, 25А |  |  |  | http://www.scat-technology.ru/
2263 | 003.001.637 | Автомат. выключатель 24756 C60H 4П 32A B | 4-полюсный, кривая отключения B, 32А |  |  |  | http://www.scat-technology.ru/
2264 | 003.001.638 | Автомат. выключатель 24757 C60H 4П 40A B | 4-полюсный, кривая отключения B, 40А |  |  |  | http://www.scat-technology.ru/
2265 | 003.001.639 | Автомат. выключатель 24758 C60H 4П 50A B | 4-полюсный, кривая отключения B, 50А |  |  |  | http://www.scat-technology.ru/
2266 | 003.001.640 | Автомат. выключатель 24759 C60H 4П 63A B | 4-полюсный, кривая отключения B, 63А |  |  |  | http://www.scat-technology.ru/
2267 | 003.001.641 | Автомат. выключатель 24900 C60H 1П 0,5A C | 1-полюсный, кривая отключения C, 0.5А |  |  |  | http://www.scat-technology.ru/
2268 | 003.001.642 | Автомат. выключатель 24901 C60H 1П 0,75A C | 1-полюсный, кривая отключения C, 0.75А |  |  |  | http://www.scat-technology.ru/
2286 | 003.001.643 | Автомат. выключатель 24902 C60H 2П 0,5A C | 2-полюсный, кривая отключения C, 0.5А |  |  |  | http://www.scat-technology.ru/
2287 | 003.001.644 | Автомат. выключатель 24903 C60H 2П 0,75A C | 2-полюсный, кривая отключения C, 0.75А |  |  |  | http://www.scat-technology.ru/
2301 | 003.001.645 | Автомат. выключатель 24906 C60H 3П 0,5A C | 3-полюсный, кривая отключения C, 0.5А |  |  |  | http://www.scat-technology.ru/
2302 | 003.001.646 | Автомат. выключатель 24907 C60H 3П 0,75A C | 3-полюсный, кривая отключения C, 0.75А |  |  |  | http://www.scat-technology.ru/
2318 | 003.001.647 | Автомат. выключатель 24908 C60H 4П 0,5A C | 4-полюсный, кривая отключения C, 0.5А |  |  |  | http://www.scat-technology.ru/
2319 | 003.001.648 | Автомат. выключатель 24909 C60H 4П 0,75A C | 4-полюсный, кривая отключения C, 0.75А |  |  |  | http://www.scat-technology.ru/
2269 | 003.001.649 | Автомат. выключатель 24955 C60H 1П 1A C | 1-полюсный, кривая отключения C, 1А |  |  |  | http://www.scat-technology.ru/
2270 | 003.001.650 | Автомат. выключатель 24956 C60H 1П 2A C | 1-полюсный, кривая отключения C, 2А |  |  |  | http://www.scat-technology.ru/
2271 | 003.001.651 | Автомат. выключатель 24957 C60H 1П 3A C | 1-полюсный, кривая отключения C, 3А |  |  |  | http://www.scat-technology.ru/
2272 | 003.001.652 | Автомат. выключатель 24958 C60H 1П 4A C | 1-полюсный, кривая отключения C, 4А |  |  |  | http://www.scat-technology.ru/
2273 | 003.001.653 | Автомат. выключатель 24959 C60H 1П 6A C | 1-полюсный, кривая отключения C, 6А |  |  |  | http://www.scat-technology.ru/
2274 | 003.001.654 | Автомат. выключатель 24960 C60H 1П 10A C | 1-полюсный, кривая отключения C, 10А |  |  |  | http://www.scat-technology.ru/
2275 | 003.001.655 | Автомат. выключатель 24961 C60H 1П 16A C | 1-полюсный, кривая отключения C, 16А |  |  |  | http://www.scat-technology.ru/
2276 | 003.001.656 | Автомат. выключатель 24962 C60H 1П 20A C | 1-полюсный, кривая отключения C, 20А |  |  |  | http://www.scat-technology.ru/
2277 | 003.001.657 | Автомат. выключатель 24963 C60H 1П 25A C | 1-полюсный, кривая отключения C, 25А |  |  |  | http://www.scat-technology.ru/
2278 | 003.001.658 | Автомат. выключатель 24964 C60H 1П 32A C | 1-полюсный, кривая отключения C, 32А |  |  |  | http://www.scat-technology.ru/
2279 | 003.001.659 | Автомат. выключатель 24965 C60H 1П 40A C | 1-полюсный, кривая отключения C, 40А |  |  |  | http://www.scat-technology.ru/
2280 | 003.001.660 | Автомат. выключатель 24966 C60H 1П 50A C | 1-полюсный, кривая отключения C, 50А |  |  |  | http://www.scat-technology.ru/
2281 | 003.001.661 | Автомат. выключатель 24967 C60H 1П 63A C | 1-полюсный, кривая отключения C, 63А |  |  |  | http://www.scat-technology.ru/
2288 | 003.001.662 | Автомат. выключатель 24981 C60H 2П 1A C | 2-полюсный, кривая отключения C, 1А |  |  |  | http://www.scat-technology.ru/
2289 | 003.001.663 | Автомат. выключатель 24982 C60H 2П 2A C | 2-полюсный, кривая отключения C, 2А |  |  |  | http://www.scat-technology.ru/
2290 | 003.001.664 | Автомат. выключатель 24983 C60H 2П 3A C | 2-полюсный, кривая отключения C, 3А |  |  |  | http://www.scat-technology.ru/
2291 | 003.001.665 | Автомат. выключатель 24984 C60H 2П 4A C | 2-полюсный, кривая отключения C, 4А |  |  |  | http://www.scat-technology.ru/
2292 | 003.001.666 | Автомат. выключатель 24985 C60H 2П 6A C | 2-полюсный, кривая отключения C, 6А |  |  |  | http://www.scat-technology.ru/
2293 | 003.001.667 | Автомат. выключатель 24986 C60H 2П 10A C | 2-полюсный, кривая отключения C, 10А |  |  |  | http://www.scat-technology.ru/
2294 | 003.001.668 | Автомат. выключатель 24987 C60H 2П 16A C | 2-полюсный, кривая отключения C, 16А |  |  |  | http://www.scat-technology.ru/
2295 | 003.001.669 | Автомат. выключатель 24988 C60H 2П 20A C | 2-полюсный, кривая отключения C, 20А |  |  |  | http://www.scat-technology.ru/
2296 | 003.001.670 | Автомат. выключатель 24989 C60H 2П 25A C | 2-полюсный, кривая отключения C, 25А |  |  |  | http://www.scat-technology.ru/
2297 | 003.001.671 | Автомат. выключатель 24990 C60H 2П 32A C | 2-полюсный, кривая отключения C, 32А |  |  |  | http://www.scat-technology.ru/
2298 | 003.001.672 | Автомат. выключатель 24991 C60H 2П 40A C | 2-полюсный, кривая отключения C, 40А |  |  |  | http://www.scat-technology.ru/
2299 | 003.001.673 | Автомат. выключатель 24992 C60H 2П 50A C | 2-полюсный, кривая отключения C, 50А |  |  |  | http://www.scat-technology.ru/
2300 | 003.001.674 | Автомат. выключатель 24993 C60H 2П 63A C | 2-полюсный, кривая отключения C, 63А |  |  |  | http://www.scat-technology.ru/
2303 | 003.001.675 | Автомат. выключатель 24994 C60H 3П 1A C | 3-полюсный, кривая отключения C, 1А |  |  |  | http://www.scat-technology.ru/
2304 | 003.001.676 | Автомат. выключатель 24995 C60H 3П 2A C | 3-полюсный, кривая отключения C, 2А |  |  |  | http://www.scat-technology.ru/
2307 | 003.001.677 | Автомат. выключатель 24996 C60H 3П 3A C | 3-полюсный, кривая отключения C, 3А |  |  |  | http://www.scat-technology.ru/
2308 | 003.001.678 | Автомат. выключатель 24997 C60H 3П 4A C | 3-полюсный, кривая отключения C, 4А |  |  |  | http://www.scat-technology.ru/
2309 | 003.001.679 | Автомат. выключатель 24998 C60H 3П 6A C | 3-полюсный, кривая отключения C, 6А |  |  |  | http://www.scat-technology.ru/
2310 | 003.001.680 | Автомат. выключатель 24999 C60H 3П 10A C | 3-полюсный, кривая отключения C, 10А |  |  |  | http://www.scat-technology.ru/
2311 | 003.001.681 | Автомат. выключатель 25000 C60H 3П 16A C | 3-полюсный, кривая отключения C, 16А |  |  |  | http://www.scat-technology.ru/
2312 | 003.001.682 | Автомат. выключатель 25001 C60H 3П 20A C | 3-полюсный, кривая отключения C, 20А |  |  |  | http://www.scat-technology.ru/
2313 | 003.001.683 | Автомат. выключатель 25002 C60H 3П 25A C | 3-полюсный, кривая отключения C, 25А |  |  |  | http://www.scat-technology.ru/
2314 | 003.001.684 | Автомат. выключатель 25003 C60H 3П 32A C | 3-полюсный, кривая отключения C, 32А |  |  |  | http://www.scat-technology.ru/
2315 | 003.001.685 | Автомат. выключатель 25004 C60H 3П 40A C | 3-полюсный, кривая отключения C, 40А |  |  |  | http://www.scat-technology.ru/
2316 | 003.001.686 | Автомат. выключатель 25005 C60H 3П 50A C | 3-полюсный, кривая отключения C, 50А |  |  |  | http://www.scat-technology.ru/
2317 | 003.001.687 | Автомат. выключатель 25006 C60H 3П 63A C | 3-полюсный, кривая отключения C, 63А |  |  |  | http://www.scat-technology.ru/
2320 | 003.001.688 | Автомат. выключатель 25007 C60H 4П 1A C | 4-полюсный, кривая отключения C, 1А |  |  |  | http://www.scat-technology.ru/
2321 | 003.001.689 | Автомат. выключатель 25008 C60H 4П 2A C | 4-полюсный, кривая отключения C, 2А |  |  |  | http://www.scat-technology.ru/
2322 | 003.001.690 | Автомат. выключатель 25009 C60H 4П 3A C | 4-полюсный, кривая отключения C, 3А |  |  |  | http://www.scat-technology.ru/
2323 | 003.001.691 | Автомат. выключатель 25010 C60H 4П 4A C | 4-полюсный, кривая отключения C, 4А |  |  |  | http://www.scat-technology.ru/
2324 | 003.001.692 | Автомат. выключатель 25011 C60H 4П 6A C | 4-полюсный, кривая отключения C, 6А |  |  |  | http://www.scat-technology.ru/
2327 | 003.001.693 | Автомат. выключатель 25012 C60H 4П 10A C | 4-полюсный, кривая отключения C, 10А |  |  |  | http://www.scat-technology.ru/
2328 | 003.001.694 | Автомат. выключатель 25013 C60H 4П 16A C | 4-полюсный, кривая отключения C, 16А |  |  |  | http://www.scat-technology.ru/
2329 | 003.001.695 | Автомат. выключатель 25014 C60H 4П 20A C | 4-полюсный, кривая отключения C, 20А |  |  |  | http://www.scat-technology.ru/
2330 | 003.001.696 | Автомат. выключатель 25015 C60H 4П 25A C | 4-полюсный, кривая отключения C, 25А |  |  |  | http://www.scat-technology.ru/
2331 | 003.001.697 | Автомат. выключатель 25016 C60H 4П 32A C | 4-полюсный, кривая отключения C, 32А |  |  |  | http://www.scat-technology.ru/
2332 | 003.001.698 | Автомат. выключатель 25017 C60H 4П 40A C | 4-полюсный, кривая отключения C, 40А |  |  |  | http://www.scat-technology.ru/
2333 | 003.001.699 | Автомат. выключатель 25018 C60H 4П 50A C | 4-полюсный, кривая отключения C, 50А |  |  |  | http://www.scat-technology.ru/
2334 | 003.001.700 | Автомат. выключатель 25019 C60H 4П 63A C | 4-полюсный, кривая отключения C, 63А |  |  |  | http://www.scat-technology.ru/
2336 | 003.001.701 | Автомат. выключатель 25080 C60H 1П 1A D | 1-полюсный, кривая отключения D, 1А |  |  |  | http://www.scat-technology.ru/
2337 | 003.001.702 | Автомат. выключатель 25081 C60H 1П 2A D | 1-полюсный, кривая отключения D, 2А |  |  |  | http://www.scat-technology.ru/
2338 | 003.001.703 | Автомат. выключатель 25082 C60H 1П 3A D | 1-полюсный, кривая отключения D, 3А |  |  |  | http://www.scat-technology.ru/
2339 | 003.001.704 | Автомат. выключатель 25083 C60H 1П 4A D | 1-полюсный, кривая отключения D, 4А |  |  |  | http://www.scat-technology.ru/
2340 | 003.001.705 | Автомат. выключатель 25084 C60H 1П 6A D | 1-полюсный, кривая отключения D, 6А |  |  |  | http://www.scat-technology.ru/
2341 | 003.001.706 | Автомат. выключатель 25085 C60H 1П 10A D | 1-полюсный, кривая отключения D, 10А |  |  |  | http://www.scat-technology.ru/
2342 | 003.001.707 | Автомат. выключатель 25086 C60H 1П 16A D | 1-полюсный, кривая отключения D, 16А |  |  |  | http://www.scat-technology.ru/
2343 | 003.001.708 | Автомат. выключатель 25087 C60H 1П 20A D | 1-полюсный, кривая отключения D, 20А |  |  |  | http://www.scat-technology.ru/
2344 | 003.001.709 | Автомат. выключатель 25088 C60H 1П 25A D | 1-полюсный, кривая отключения D, 25А |  |  |  | http://www.scat-technology.ru/
2345 | 003.001.710 | Автомат. выключатель 25089 C60H 1П 32A D | 1-полюсный, кривая отключения D, 32А |  |  |  | http://www.scat-technology.ru/
2346 | 003.001.711 | Автомат. выключатель 25090 C60H 1П 40A D | 1-полюсный, кривая отключения D, 40А |  |  |  | http://www.scat-technology.ru/
2347 | 003.001.712 | Автомат. выключатель 25091 C60H 1П 50A D | 1-полюсный, кривая отключения D, 50А |  |  |  | http://www.scat-technology.ru/
2348 | 003.001.713 | Автомат. выключатель 25092 C60H 1П 63A D | 1-полюсный, кривая отключения D, 63А |  |  |  | http://www.scat-technology.ru/
2283 | 003.001.715 | Автомат. выключатель 25099 C60H 1П+Н 10A C | 1 полюс + N, кривая отключения C, 10А |  |  |  | http://www.scat-technology.ru/
2284 | 003.001.716 | Автомат. выключатель 25101 C60H 1П+Н 16A C | 1 полюс + N, кривая отключения C, 16А |  |  |  | http://www.scat-technology.ru/
2285 | 003.001.717 | Автомат. выключатель 25106 C60H 1П+Н 50A C | 1 полюс + N, кривая отключения C, 50А |  |  |  | http://www.scat-technology.ru/
2349 | 003.001.718 | Автомат. выключатель 25108 C60H 2П 1A D | 2-полюсный, кривая отключения D, 1А |  |  |  | http://www.scat-technology.ru/
2350 | 003.001.719 | Автомат. выключатель 25111 C60H 2П 2A D | 2-полюсный, кривая отключения D, 2А |  |  |  | http://www.scat-technology.ru/
2351 | 003.001.720 | Автомат. Выключатель 25112 C60H 2П 3A D | 2-полюсный, кривая отключения D, 3А |  |  |  | http://www.scat-technology.ru/
2352 | 003.001.721 | Автомат. выключатель 25113 C60H 2П 4A D | 2-полюсный, кривая отключения D, 4А |  |  |  | http://www.scat-technology.ru/
2353 | 003.001.722 | Автомат. выключатель 25114 C60H 2П 6A D | 2-полюсный, кривая отключения D, 6А |  |  |  | http://www.scat-technology.ru/
2354 | 003.001.723 | Автомат. выключатель 25115 C60H 2П 10A D | 2-полюсный, кривая отключения D, 10А |  |  |  | http://www.scat-technology.ru/
2355 | 003.001.724 | Автомат. выключатель 25117 C60H 2П 16A D | 2-полюсный, кривая отключения D, 16А |  |  |  | http://www.scat-technology.ru/
2356 | 003.001.725 | Автомат. выключатель 25118 C60H 2П 20A D | 2-полюсный, кривая отключения D, 20А |  |  |  | http://www.scat-technology.ru/
2357 | 003.001.726 | Автомат. выключатель 25119 C60H 2П 25A D | 2-полюсный, кривая отключения D, 25А |  |  |  | http://www.scat-technology.ru/
2358 | 003.001.727 | Автомат. выключатель 25120 C60H 2П 32A D | 2-полюсный, кривая отключения D, 32А |  |  |  | http://www.scat-technology.ru/
2359 | 003.001.728 | Автомат. выключатель 25121 C60H 2П 40A D | 2-полюсный, кривая отключения D, 40А |  |  |  | http://www.scat-technology.ru/
2360 | 003.001.729 | Автомат. выключатель 25122 C60H 2П 50A D | 2-полюсный, кривая отключения D, 50А |  |  |  | http://www.scat-technology.ru/
2361 | 003.001.730 | Автомат. выключатель 25123 C60H 2П 63A D | 2-полюсный, кривая отключения D, 63А |  |  |  | http://www.scat-technology.ru/
2362 | 003.001.731 | Автомат. выключатель 25124 C60H 3П 1A D | 3-полюсный, кривая отключения D, 1А |  |  |  | http://www.scat-technology.ru/
2363 | 003.001.732 | Автомат. выключатель 25125 C60H 3П 2A D | 3-полюсный, кривая отключения D, 2А |  |  |  | http://www.scat-technology.ru/
2364 | 003.001.733 | Автомат. выключатель 25126 C60H 3П 3A D | 3-полюсный, кривая отключения D, 3А |  |  |  | http://www.scat-technology.ru/
2365 | 003.001.734 | Автомат. выключатель 25127 C60H 3П 4A D | 3-полюсный, кривая отключения D, 4А |  |  |  | http://www.scat-technology.ru/
2366 | 003.001.735 | Автомат. выключатель 25128 C60H 3П 6A D | 3-полюсный, кривая отключения D, 6А |  |  |  | http://www.scat-technology.ru/
2367 | 003.001.736 | Автомат. выключатель 25129 C60H 3П 10A D | 3-полюсный, кривая отключения D, 10А |  |  |  | http://www.scat-technology.ru/
2368 | 003.001.737 | Автомат. выключатель 25131 C60H 3П 16A D | 3-полюсный, кривая отключения D, 16А |  |  |  | http://www.scat-technology.ru/
2369 | 003.001.738 | Автомат. выключатель 25132 C60H 3П 20A D | 3-полюсный, кривая отключения D, 20А |  |  |  | http://www.scat-technology.ru/
2370 | 003.001.739 | Автомат. выключатель 25133 C60H 3П 25A D | 3-полюсный, кривая отключения D, 25А |  |  |  | http://www.scat-technology.ru/
2371 | 003.001.740 | Автомат. выключатель 25134 C60H 3П 32A D | 3-полюсный, кривая отключения D, 32А |  |  |  | http://www.scat-technology.ru/
2372 | 003.001.741 | Автомат. выключатель 25135 C60H 3П 40A D | 3-полюсный, кривая отключения D, 40А |  |  |  | http://www.scat-technology.ru/
2373 | 003.001.742 | Автомат. выключатель 25136 C60H 3П 50A D | 3-полюсный, кривая отключения D, 50А |  |  |  | http://www.scat-technology.ru/
2374 | 003.001.743 | Автомат. выключатель 25137 C60H 3П 63A D | 3-полюсный, кривая отключения D, 63А |  |  |  | http://www.scat-technology.ru/
2375 | 003.001.744 | Автомат. выключатель 25138 C60H 4П 1A D | 4-полюсный, кривая отключения D, 1А |  |  |  | http://www.scat-technology.ru/
2378 | 003.001.745 | Автомат. выключатель 25139 C60H 4П 2A D | 4-полюсный, кривая отключения D, 2А |  |  |  | http://www.scat-technology.ru/
2379 | 003.001.746 | Автомат. выключатель 25140 C60H 4П 3A D | 4-полюсный, кривая отключения D, 3А |  |  |  | http://www.scat-technology.ru/
2380 | 003.001.747 | Автомат. выключатель 25141 C60H 4П 4A D | 4-полюсный, кривая отключения D, 4А |  |  |  | http://www.scat-technology.ru/
2381 | 003.001.748 | Автомат. выключатель 25142 C60H 4П 6A D | 4-полюсный, кривая отключения D, 6А |  |  |  | http://www.scat-technology.ru/
2382 | 003.001.749 | Автомат. выключатель 25143 C60H 4П 10A D | 4-полюсный, кривая отключения D, 10А |  |  |  | http://www.scat-technology.ru/
2383 | 003.001.750 | Автомат. выключатель 25145 C60H 4П 16A D | 4-полюсный, кривая отключения D, 16А |  |  |  | http://www.scat-technology.ru/
2384 | 003.001.751 | Автомат. выключатель 25146 C60H 4П 20A D | 4-полюсный, кривая отключения D, 20А |  |  |  | http://www.scat-technology.ru/
2385 | 003.001.752 | Автомат. выключатель 25147 C60H 4П 25A D | 4-полюсный, кривая отключения D, 25А |  |  |  | http://www.scat-technology.ru/
2386 | 003.001.753 | Автомат. выключатель 25148 C60H 4П 32A D | 4-полюсный, кривая отключения D, 32А |  |  |  | http://www.scat-technology.ru/
2387 | 003.001.754 | Автомат. выключатель 25149 C60H 4П 40A D | 4-полюсный, кривая отключения D, 40А |  |  |  | http://www.scat-technology.ru/
2388 | 003.001.755 | Автомат. выключатель 25150 C60H 4П 50A D | 4-полюсный, кривая отключения D, 50А |  |  |  | http://www.scat-technology.ru/
2389 | 003.001.756 | Автомат. выключатель 25151 C60H 4П 63A D | 4-полюсный, кривая отключения D, 63А |  |  |  | http://www.scat-technology.ru/
Электрооборудование / Автоматы / Шнайдер Электрик / Автоматы серии iC60N
2437 | 003.010.002 | Автомат. выключатель A9F73101 1П 1A B | однополюсный автомат, кривая отключения B |  | 2 | 0 | http://www.scat-technology.ru/
2438 | 003.010.003 | Автомат. выключатель A9F73102 1П 2A B | однополюсный автомат, кривая отключения B |  | 2 | 0 | http://www.scat-technology.ru/
2439 | 003.010.004 | Автомат. выключатель A9F73103 1П 3A B | однополюсный автомат, кривая отключения B |  | 2 | 0 | http://www.scat-technology.ru/
2440 | 003.010.005 | Автомат. выключатель A9F73104 1П 4A B | однополюсный автомат, кривая отключения B |  | 2 | 0 | http://www.scat-technology.ru/
2443 | 003.010.008 | Автомат. выключатель A9F73113 1П 13A B | однополюсный автомат, кривая отключения B |  | 7 | 0 | http://www.scat-technology.ru/
2436 | 003.010.001 | Автомат. выключатель A9F73170 1П 0.5A B | однополюсный автомат, кривая отключения B |  | 7 | 0 | http://www.scat-technology.ru/
2452 | 003.010.016 | Автомат. выключатель A9F73270 2П 0.5A B | двухполюсный автомат, кривая отключения B |  | 7 | 0 | http://www.scat-technology.ru/
2441 | 003.010.006 | Автомат. выключатель A9F78106 1П 6A B | однополюсный автомат, кривая отключения B |  | 2 | 0 | http://www.scat-technology.ru/
2442 | 003.010.007 | Автомат. выключатель A9F78110 1П 10A B | однополюсный автомат, кривая отключения B |  | 2 | 0 | http://www.scat-technology.ru/
2444 | 003.010.009 | Автомат. выключатель A9F78116 1П 16A B | однополюсный автомат, кривая отключения B |  | 1 | 0 | http://www.scat-technology.ru/
2445 | 003.010.010 | Автомат. выключатель A9F78120 1П 20A B | однополюсный автомат, кривая отключения B |  | 2 | 0 | http://www.scat-technology.ru/
2446 | 003.010.011 | Автомат. выключатель A9F78125 1П 25A B | однополюсный автомат, кривая отключения B |  | 2 | 0 | http://www.scat-technology.ru/
2448 | 003.010.012 | Автомат. выключатель A9F78132 1П 32A B | однополюсный автомат, кривая отключения B |  | 2 | 0 | http://www.scat-technology.ru/
2449 | 003.010.013 | Автомат. выключатель A9F78140 1П 40A B | однополюсный автомат, кривая отключения B |  | 2 | 0 | http://www.scat-technology.ru/
2450 | 003.010.014 | Автомат. выключатель A9F78150 1П 50A B | однополюсный автомат, кривая отключения B |  | 2 | 0 | http://www.scat-technology.ru/
2451 | 003.010.015 | Автомат. выключатель A9F78163 1П 63A B | однополюсный автомат, кривая отключения B |  | 2 | 0 | http://www.scat-technology.ru/
2377 | 003.010.069 | Автомат. выключатель A9F79116 1П 16A C | однополюсный автомат, кривая отключения С |  | 1 | 0 | http://www.scat-technology.ru/
2723 | 003.010.103 | Автомат. выключатель A9F79340 3П 40A C | трехполюсный автомат, кривая отключения C |  | 1 | 0 | http://www.scat-technology.ru/
Электрооборудование / Автоматы / Шнайдер Электрик / Автоматы серии NG125N
1939 | 003.001.201 | 18610 NG125N 1П 10A C | 1-полюсный автомат, 10А, кривая отключения C |  | 2 | 0 | http://www.scat-technology.ru/
1940 | 003.001.202 | 18611 NG125N 1П 16A C | 1-полюсный автомат, 16А, кривая отключения C |  | 2 | 0 | http://www.scat-technology.ru/
1941 | 003.001.203 | 18612 NG125N 1П 20A C | 1-полюсный автомат, 20А, кривая отключения C |  | 5 | 0 | http://www.scat-technology.ru/
1942 | 003.001.204 | 18613 NG125N 1П 25A C | 1-полюсный автомат, 25А, кривая отключения C |  | 2 | 0 | http://www.scat-technology.ru/
1943 | 003.001.205 | 18614 NG125N 1П 32A C | 1-полюсный автомат, 32А, кривая отключения C |  | 5 | 0 | http://www.scat-technology.ru/
1944 | 003.001.206 | 18615 NG125N 1П 40A C | 1-полюсный автомат, 40А, кривая отключения C |  | 5 | 0 | http://www.scat-technology.ru/
1945 | 003.001.207 | 18616 NG125N 1П 50A C | 1-полюсный автомат, 50А, кривая отключения C |  | 5 | 0 | http://www.scat-technology.ru/
1946 | 003.001.208 | 18617 NG125N 1П 63A C | 1-полюсный автомат, 63А, кривая отключения C |  | 5 | 0 | http://www.scat-technology.ru/
1947 | 003.001.209 | 18618 NG125N 1П 80A C | 1-полюсный автомат, 80А, кривая отключения C |  | 5 | 0 | http://www.scat-technology.ru/
1948 | 003.001.210 | 18621 NG125N 2П 10A C | 2-полюсный автомат, 10А, кривая отключения C |  | 5 | 0 | http://www.scat-technology.ru/
1949 | 003.001.211 | 18622 NG125N 2П 16A C | 2-полюсный автомат, 16А, кривая отключения C |  | 5 | 0 | http://www.scat-technology.ru/
1950 | 003.001.212 | 18623 NG125N 2П 20A C | 2-полюсный автомат, 20А, кривая отключения C |  | 5 | 0 | http://www.scat-technology.ru/
1951 | 003.001.213 | 18624 NG125N 2П 25A C | 2-полюсный автомат, 25А, кривая отключения C |  | 5 | 0 | http://www.scat-technology.ru/
1952 | 003.001.214 | 18625 NG125N 2П 32A C | 2-полюсный автомат, 32А, кривая отключения C |  | 5 | 0 | http://www.scat-technology.ru/
1953 | 003.001.215 | 18626 NG125N 2П 40A C | 2-полюсный автомат, 40А, кривая отключения C |  | 5 | 0 | http://www.scat-technology.ru/
1954 | 003.001.216 | 18627 NG125N 2П 50A C | 2-полюсный автомат, 50А, кривая отключения C |  | 5 | 0 | http://www.scat-technology.ru/
1955 | 003.001.217 | 18628 NG125N 2П 63A C | 2-полюсный автомат, 63А, кривая отключения C |  | 5 | 0 | http://www.scat-technology.ru/
1956 | 003.001.218 | 18629 NG125N 2П 80A C | 2-полюсный автомат, 80А, кривая отключения C |  | 5 | 0 | http://www.scat-technology.ru/
1957 | 003.001.219 | 18632 NG125N 3П 10A C | 3-полюсный автомат, 10А, кривая отключения C |  | 2 | 0 | http://www.scat-technology.ru/
1958 | 003.001.220 | 18633 NG125N 3П 16A C | 3-полюсный автомат, 16А, кривая отключения C |  | 2 | 0 | http://www.scat-technology.ru/
1959 | 003.001.221 | 18634 NG125N 3П 20A C | 3-полюсный автомат, 20А, кривая отключения C |  | 4 | 0 | http://www.scat-technology.ru/
1960 | 003.001.222 | 18635 NG125N 3П 25A C | 3-полюсный автомат, 25А, кривая отключения C |  | 2 | 0 | http://www.scat-technology.ru/
1961 | 003.001.223 | 18636 NG125N 3П 32A C | 3-полюсный автомат, 32А, кривая отключения C |  | 2 | 0 | http://www.scat-technology.ru/
1962 | 003.001.224 | 18637 NG125N 3П 40A C | 3-полюсный автомат, 40А, кривая отключения C |  | 2 | 0 | http://www.scat-technology.ru/
1963 | 003.001.225 | 18638 NG125N 3П 50A C | 3-полюсный автомат, 50А, кривая отключения C |  | 2 | 0 | http://www.scat-technology.ru/
1964 | 003.001.226 | 18639 NG125N 3П 63A C | 3-полюсный автомат автомат, 63А, кривая отключения C |  | 2 | 0 | http://www.scat-technology.ru/
1965 | 003.001.227 | 18640 NG125N 3П 80A C | 3-полюсный автомат, 80А, кривая отключения C |  | 2 | 0 | http://www.scat-technology.ru/
1966 | 003.001.228 | 18642 NG125N 3П 100A C | 3-полюсный автомат, 100А, кривая отключения C |  | 2 | 0 | http://www.scat-technology.ru/
1967 | 003.001.229 | 18644 NG125N 3П 125A C | 3-полюсный автомат, 125А, кривая отключения C |  | 2 | 0 | http://www.scat-technology.ru/
1968 | 003.001.230 | 18646 NG125N 3П+Н 80A C | 3 полюса + N, 80А, кривая отключения C |  | 5 | 0 | http://www.scat-technology.ru/
1969 | 003.001.231 | 18647 NG125N 3П+Н 100A C | 3 полюса + N, 100А, кривая отключения C |  | 5 | 0 | http://www.scat-technology.ru/
1970 | 003.001.232 | 18648 NG125N 3П+Н 125A C | 3 полюса + N, 125А, кривая отключения C |  | 5 | 0 | http://www.scat-technology.ru/
1971 | 003.001.233 | 18649 NG125N 4П 10A C | 4-полюсный автомат, 10А, кривая отключения C |  | 5 | 0 | http://www.scat-technology.ru/
1972 | 003.001.234 | 18650 NG125N 4П 16A C | 4-полюсный автомат, 16А, кривая отключения C |  | 6 | 0 | http://www.scat-technology.ru/
1973 | 003.001.235 | 18651 NG125N 4П 20A C | 4-полюсный автомат, 20А, кривая отключения C |  | 5 | 0 | http://www.scat-technology.ru/
1974 | 003.001.236 | 18652 NG125N 4П 25A C | 4-полюсный автомат, 25А, кривая отключения C |  | 4 | 0 | http://www.scat-technology.ru/
1975 | 003.001.237 | 18653 NG125N 4П 32A C | 4-полюсный автомат, 32А, кривая отключения C |  | 4 | 0 | http://www.scat-technology.ru/
1976 | 003.001.238 | 18654 NG125N 4П 40A C | 4-полюсный автомат, 40А, кривая отключения C |  | 4 | 0 | http://www.scat-technology.ru/
1977 | 003.001.239 | 18655 NG125N 4П 50A C | 4-полюсный автомат, 50А, кривая отключения C |  | 4 | 0 | http://www.scat-technology.ru/
1978 | 003.001.240 | 18656 NG125N 4П 63A C | 4-полюсный автомат, 63А, кривая отключения C |  | 4 | 0 | http://www.scat-technology.ru/
1979 | 003.001.241 | 18658 NG125N 4П 80A C | 4-полюсный автомат, 80А, кривая отключения C |  | 4 | 0 | http://www.scat-technology.ru/
1980 | 003.001.242 | 18660 NG125N 4П 100A C | 4-полюсный автомат, 100А, кривая отключения C |  | 4 | 0 | http://www.scat-technology.ru/
1981 | 003.001.243 | 18662 NG125N 4П 125A C | 4-полюсный автомат, 125А, кривая отключения C |  | 4 | 0 | http://www.scat-technology.ru/
1982 | 003.001.244 | 18663 NG125N 3П 80A B | 3-полюсный автомат, 80А, кривая отключения B |  | 2 | 0 | http://www.scat-technology.ru/
1983 | 003.001.245 | 18664 NG125N 3П 100A B | 3-полюсный автомат, 100А, кривая отключения B |  | 4 | 0 | http://www.scat-technology.ru/
1984 | 003.001.246 | 18665 NG125N 3П 125A B | 3-полюсный автомат, 125А, кривая отключения B |  | 4 | 0 | http://www.scat-technology.ru/
1985 | 003.001.247 | 18666 NG125N 4П 80A B | 4-полюсный автомат, 80А, кривая отключения B |  | 5 | 0 | http://www.scat-technology.ru/
1986 | 003.001.248 | 18667 NG125N 4П 100A B | 4-полюсный автомат, 100А, кривая отключения B |  | 5 | 0 | http://www.scat-technology.ru/
1987 | 003.001.249 | 18668 NG125N 4П 125A B | 4-полюсный автомат, 125А, кривая отключения B |  | 5 | 0 | http://www.scat-technology.ru/
1988 | 003.001.250 | 18669 NG125N 3П 80A D | 3-полюсный автомат, 80А, кривая отключения D |  | 5 | 0 | http://www.scat-technology.ru/
1989 | 003.001.251 | 18670 NG125N 3П 100A D | 3-полюсный автомат, 100А, кривая отключения D |  | 2 | 0 | http://www.scat-technology.ru/
1990 | 003.001.252 | 18671 NG125N 3П 125A D | 3-полюсный автомат, 125А, кривая отключения D |  | 5 | 0 | http://www.scat-technology.ru/
1991 | 003.001.253 | 18672 NG125N 4П 80A D | 4-полюсный автомат, 80А, кривая отключения D |  | 4 | 0 | http://www.scat-technology.ru/
1992 | 003.001.254 | 18673 NG125N 4П 100A D | 4-полюсный автомат, 100А, кривая отключения D |  | 5 | 0 | http://www.scat-technology.ru/
1993 | 003.001.255 | 18674 NG125N 4П 125A D | 4-полюсный автомат, 125А, кривая отключения D |  | 4 | 0 | http://www.scat-technology.ru/
Электрооборудование / Автоматы / Шнайдер Электрик / Автоматы серии C120N
1756 | 003.001.001 | Автомат. выключатель 18340 C120N 1П 63A B | однополюсный, кривая отключения B |  | 5 | 0 | http://www.scat-technology.ru/
1757 | 003.001.002 | Автомат. выключатель 18341 C120N 1П 80A B | однополюсный, кривая отключения B |  | 5 | 0 | http://www.scat-technology.ru/
1758 | 003.001.003 | Автомат. выключатель 18342 C120N 1П 100A B | однополюсный, кривая отключения B |  | 5 | 0 | http://www.scat-technology.ru/
1759 | 003.001.004 | Автомат. выключатель 18343 C120N 1П 125A B | однополюсный, кривая отключения B |  | 5 | 0 | http://www.scat-technology.ru/
1768 | 003.001.005 | Автомат. выключатель 18344 C120N 2П 63A B | двухполюсный, кривая отключения B |  | 5 | 0 | http://www.scat-technology.ru/
1769 | 003.001.006 | Автомат. выключатель 18345 C120N 2П 80A B | двухполюсный, кривая отключения B |  | 5 | 0 | http://www.scat-technology.ru/
1770 | 003.001.007 | Автомат. выключатель 18346 C120N 2П 100A B | двухполюсный, кривая отключения B |  | 5 | 0 | http://www.scat-technology.ru/
1771 | 003.001.008 | Автомат. выключатель 18347 C120N 2П 125A B | двухполюсный, кривая отключения B |  | 5 | 0 | http://www.scat-technology.ru/
1780 | 003.001.009 | Автомат. выключатель 18348 C120N 3П 63A B | трехполюсный, кривая отключения B |  | 5 | 0 | http://www.scat-technology.ru/
1781 | 003.001.010 | Автомат. выключатель 18349 C120N 3П 80A B | трехполюсный, кривая отключения B |  | 2 | 0 | http://www.scat-technology.ru/
1782 | 003.001.011 | Автомат. выключатель 18350 C120N 3П 100A B | трехполюсный, кривая отключения B |  | 2 | 0 | http://www.scat-technology.ru/
1783 | 003.001.012 | Автомат. выключатель 18351 C120N 3П 125A B | трехполюсный, кривая отключения B |  | 5 | 0 | http://www.scat-technology.ru/
1792 | 003.001.013 | Автомат. выключатель 18352 C120N 4П 63A B | четырех-полюсный, кривая отключения В |  | 5 | 0 | http://www.scat-technology.ru/
1793 | 003.001.014 | Автомат. выключатель 18353 C120N 4П 80A B | четырех-полюсный, кривая отключения В |  | 5 | 0 | http://www.scat-technology.ru/
1794 | 003.001.015 | Автомат. выключатель 18354 C120N 4П 100A B | четырех-полюсный, кривая отключения В |  | 2 | 0 | http://www.scat-technology.ru/
1795 | 003.001.016 | Автомат. выключатель 18355 C120N 4П 125A B | четырех-полюсный, кривая отключения В |  | 5 | 0 | http://www.scat-technology.ru/
1760 | 003.001.017 | Автомат. выключатель 18356 C120N 1П 63A C | однополюсный, кривая отключения С |  | 5 | 0 | http://www.scat-technology.ru/
1762 | 003.001.018 | Автомат. выключатель 18357 C120N 1П 80A C | однополюсный, кривая отключения C |  | 2 | 0 | http://www.scat-technology.ru/
1761 | 003.001.019 | Автомат. выключатель 18358 C120N 1П 100A C | однополюсный, кривая отключения С |  | 4 | 0 | http://www.scat-technology.ru/
1763 | 003.001.020 | Автомат. выключатель 18359 C120N 1П 125A C | однополюсный, кривая отключения C |  | 4 | 0 | http://www.scat-technology.ru/
1772 | 003.001.021 | Автомат. выключатель 18360 C120N 2П 63A C | двухполюсный, кривая отключения C |  | 4 | 0 | http://www.scat-technology.ru/
1773 | 003.001.022 | Автомат. выключатель 18361 C120N 2П 80A C | двухполюсный, кривая отключения C |  | 2 | 0 | http://www.scat-technology.ru/
1774 | 003.001.023 | Автомат. выключатель 18362 C120N 2П 100A C | двухполюсный, кривая отключения C |  | 2 | 0 | http://www.scat-technology.ru/
1775 | 003.001.024 | Автомат. выключатель 18363 C120N 2П 125A C | двухполюсный, кривая отключения C |  | 4 | 0 | http://www.scat-technology.ru/
1784 | 003.001.025 | Автомат. выключатель 18364 C120N 3П 63A C | трехполюсный, кривая отключения C |  | 2 | 0 | http://www.scat-technology.ru/
1785 | 003.001.026 | Автомат. выключатель 18365 C120N 3П 80A C | трехполюсный, кривая отключения C |  | 2 | 0 | http://www.scat-technology.ru/
1786 | 003.001.027 | Автомат. выключатель 18367 C120N 3П 100A C | трехполюсный, кривая отключения C |  | 2 | 0 | http://www.scat-technology.ru/
1787 | 003.001.028 | Автомат. выключатель 18369 C120N 3П 125A C | трехполюсный, кривая отключения C |  | 2 | 0 | http://www.scat-technology.ru/
1796 | 003.001.029 | Автомат. выключатель 18371 C120N 4П 63A C | четырех-полюсный, кривая отключения С |  | 4 | 0 | http://www.scat-technology.ru/
1797 | 003.001.030 | Автомат. выключатель 18372 C120N 4П 80A C | четырех-полюсный, кривая отключения С |  | 2 | 0 | http://www.scat-technology.ru/
1798 | 003.001.031 | Автомат. выключатель 18374 C120N 4П 100A C | четырех-полюсный, кривая отключения С |  | 2 | 0 | http://www.scat-technology.ru/
1799 | 003.001.032 | Автомат. выключатель 18376 C120N 4П 125A C | четырех-полюсный, кривая отключения С |  | 4 | 0 | http://www.scat-technology.ru/
1764 | 003.001.033 | Автомат. выключатель 18378 C120N 1П 63A D | однополюсный, кривая отключения D |  | 5 | 0 | http://www.scat-technology.ru/
1765 | 003.001.034 | Автомат. выключатель 18379 C120N 1П 80A D | однополюсный, кривая отключения D |  | 6 | 0 | http://www.scat-technology.ru/
1766 | 003.001.035 | Автомат. выключатель 18380 C120N 1П 100A D | однополюсный, кривая отключения D |  | 4 | 0 | http://www.scat-technology.ru/
1767 | 003.001.036 | Автомат. выключатель 18381 C120N 1П 125A D | однополюсный, кривая отключения D |  | 4 | 0 | http://www.scat-technology.ru/
1776 | 003.001.037 | Автомат. выключатель 18382 C120N 2П 63A D | двухполюсный, кривая отключения D |  | 5 | 0 | http://www.scat-technology.ru/
1777 | 003.001.038 | Автомат. выключатель 18383 C120N 2П 80A D | двухполюсный, кривая отключения D |  | 5 | 0 | http://www.scat-technology.ru/
1778 | 003.001.039 | Автомат. выключатель 18384 C120N 2П 100A D | двухполюсный, кривая отключения D |  | 5 | 0 | http://www.scat-technology.ru/
1779 | 003.001.040 | Автомат. выключатель 18385 C120N 2П 125A D | двухполюсный, кривая отключения D |  | 5 | 0 | http://www.scat-technology.ru/
1788 | 003.001.041 | Автомат. выключатель 18386 C120N 3П 63A D | трехполюсный, кривая отключения D |  | 2 | 0 | http://www.scat-technology.ru/
1789 | 003.001.042 | Автомат. выключатель 18387 C120N 3П 80A D | трехполюсный, кривая отключения D |  | 2 | 0 | http://www.scat-technology.ru/
1790 | 003.001.043 | Автомат. выключатель 18388 C120N 3П 100A D | трехполюсный, кривая отключения D |  | 2 | 0 | http://www.scat-technology.ru/
1791 | 003.001.044 | Автомат. выключатель 18389 C120N 3П 125A D | трехполюсный, кривая отключения D |  | 2 | 0 | http://www.scat-technology.ru/
1800 | 003.001.045 | Автомат. выключатель 18390 C120N 4П 63A D | четырех-полюсный, кривая отключения D |  | 5 | 0 | http://www.scat-technology.ru/
1801 | 003.001.046 | Автомат. выключатель 18391 C120N 4П 80A D | четырех-полюсный, кривая отключения D |  | 4 | 0 | http://www.scat-technology.ru/
1802 | 003.001.047 | Автомат. выключатель A9N18392 C120N 4П 100A D | четырех-полюсный, кривая отключения D |  | 4 | 0 | http://www.scat-technology.ru/
1803 | 003.001.048 | Автомат. выключатель A9N18393 C120N 4П 125A D | четырех-полюсный, кривая отключения D |  | 4 | 0 | http://www.scat-technology.ru/
Электрооборудование / Автоматы / Шнайдер Электрик / Автоматы серии C120H
1813 | 003.001.058 | Автомат. выключатель A9N18401 C120H 1П 63A B | 1-полюсный, 63А, кривая отключения B |  | 5 | 0 | http://www.scat-technology.ru/
1806 | 003.001.051 | Автомат. выключатель 18394 C120H 1П 10A B | 1-полюсный, 10А, кривая отключения B |  |  |  | http://www.scat-technology.ru/
1807 | 003.001.052 | Автомат. выключатель 18395 C120H 1П 16A B | 1-полюсный, 16А, кривая отключения B |  |  |  | http://www.scat-technology.ru/
1808 | 003.001.053 | Автомат. выключатель 18396 C120H 1П 20A B | 1-полюсный, 20А, кривая отключения B |  |  |  | http://www.scat-technology.ru/
1809 | 003.001.054 | Автомат. выключатель 18397 C120H 1П 25A B | 1-полюсный, 25А, кривая отключения B |  |  |  | http://www.scat-technology.ru/
1810 | 003.001.055 | Автомат. выключатель 18398 C120H 1П 32A B | 1-полюсный, 32А, кривая отключения B |  |  |  | http://www.scat-technology.ru/
1811 | 003.001.056 | Автомат. выключатель 18399 C120H 1П 40A B | 1-полюсный, 40А, кривая отключения B |  |  |  | http://www.scat-technology.ru/
1812 | 003.001.057 | Автомат. выключатель 18400 C120H 1П 50A B | 1-полюсный, 50А, кривая отключения B |  |  |  | http://www.scat-technology.ru/
1817 | 003.001.062 | Автомат. выключатель 18405 C120H 2П 10A B | 2-полюсный, 10А, кривая отключения B |  |  |  | http://www.scat-technology.ru/
1818 | 003.001.063 | Автомат. выключатель 18406 C120H 2П 16A B | 2-полюсный, 16А, кривая отключения B |  |  |  | http://www.scat-technology.ru/
1819 | 003.001.064 | Автомат. выключатель 18407 C120H 2П 20A B | 2-полюсный, 20А, кривая отключения B |  |  |  | http://www.scat-technology.ru/
1820 | 003.001.065 | Автомат. выключатель 18408 C120H 2П 25A B | 2-полюсный, 25А, кривая отключения B |  |  |  | http://www.scat-technology.ru/
1821 | 003.001.066 | Автомат. выключатель 18409 C120H 2П 32A B | 2-полюсный, 32А, кривая отключения B |  |  |  | http://www.scat-technology.ru/
1822 | 003.001.067 | Автомат. выключатель 18410 C120H 2П 40A B | 2-полюсный, 40А, кривая отключения B |  |  |  | http://www.scat-technology.ru/
1823 | 003.001.068 | Автомат. выключатель 18411 C120H 2П 50A B | 2-полюсный, 50А, кривая отключения B |  |  |  | http://www.scat-technology.ru/
1828 | 003.001.073 | Автомат. выключатель 18416 C120H 3П 10A B | 3-полюсный, 10А, кривая отключения B |  |  |  | http://www.scat-technology.ru/
1829 | 003.001.074 | Автомат. выключатель 18417 C120H 3П 16A B | 3-полюсный, 16А, кривая отключения B |  |  |  | http://www.scat-technology.ru/
1830 | 003.001.075 | Автомат. выключатель 18418 C120H 3П 20A B | 3-полюсный, 20А, кривая отключения B |  |  |  | http://www.scat-technology.ru/
1831 | 003.001.076 | Автомат. выключатель 18419 C120H 3П 25A B | 3-полюсный, 25А, кривая отключения B |  |  |  | http://www.scat-technology.ru/
1832 | 003.001.077 | Автомат. выключатель 18420 C120H 3П 32A B | 3-полюсный, 32А, кривая отключения B |  |  |  | http://www.scat-technology.ru/
1833 | 003.001.078 | Автомат. выключатель 18421 C120H 3П 40A B | 3-полюсный, 40А, кривая отключения B |  |  |  | http://www.scat-technology.ru/
1834 | 003.001.079 | Автомат. выключатель 18422 C120H 3П 50A B | 3-полюсный, 50А, кривая отключения B |  |  |  | http://www.scat-technology.ru/
1839 | 003.001.084 | Автомат. выключатель 18427 C120H 4П 10A B | 4-полюсный, 10А, кривая отключения B |  |  |  | http://www.scat-technology.ru/
1840 | 003.001.085 | Автомат. выключатель 18428 C120H 4П 16A B | 4-полюсный, 16А, кривая отключения B |  |  |  | http://www.scat-technology.ru/
1841 | 003.001.086 | Автомат. выключатель 18429 C120H 4П 20A B | 4-полюсный, 20А, кривая отключения B |  |  |  | http://www.scat-technology.ru/
1842 | 003.001.087 | Автомат. выключатель 18430 C120H 4П 25A B | 4-полюсный, 25А, кривая отключения B |  |  |  | http://www.scat-technology.ru/
1843 | 003.001.088 | Автомат. выключатель 18431 C120H 4П 32A B | 4-полюсный, 32А, кривая отключения B |  |  |  | http://www.scat-technology.ru/
1844 | 003.001.089 | Автомат. выключатель 18432 C120H 4П 40A B | 4-полюсный, 40А, кривая отключения B |  |  |  | http://www.scat-technology.ru/
1845 | 003.001.090 | Автомат. выключатель 18433 C120H 4П 50A B | 4-полюсный, 50А, кривая отключения B |  |  |  | http://www.scat-technology.ru/
1850 | 003.001.095 | Автомат. выключатель 18438 C120H 1П 10A C | 1-полюсный, 10А, кривая отключения C |  |  |  | http://www.scat-technology.ru/
1851 | 003.001.096 | Автомат. выключатель 18439 C120H 1П 16A C | 1-полюсный, 16А, кривая отключения C |  |  |  | http://www.scat-technology.ru/
1852 | 003.001.097 | Автомат. выключатель 18440 C120H 1П 20A C | 1-полюсный, 20А, кривая отключения C |  |  |  | http://www.scat-technology.ru/
1853 | 003.001.098 | Автомат. выключатель 18441 C120H 1П 25A C | 1-полюсный, 25А, кривая отключения C |  |  |  | http://www.scat-technology.ru/
1854 | 003.001.099 | Автомат. выключатель 18442 C120H 1П 32A C | 1-полюсный, 32А, кривая отключения C |  |  |  | http://www.scat-technology.ru/
1855 | 003.001.100 | Автомат. выключатель 18443 C120H 1П 40A C | 1-полюсный, 40А, кривая отключения C |  |  |  | http://www.scat-technology.ru/
1856 | 003.001.101 | Автомат. выключатель 18444 C120H 1П 50A C | 1-полюсный, 50А, кривая отключения C |  |  |  | http://www.scat-technology.ru/
1861 | 003.001.106 | Автомат. выключатель 18449 C120H 2П 10A C | 2-полюсный, 10А, кривая отключения C |  |  |  | http://www.scat-technology.ru/
1862 | 003.001.107 | Автомат. выключатель 18450 C120H 2П 16A C | 2-полюсный, 16А, кривая отключения C |  |  |  | http://www.scat-technology.ru/
1863 | 003.001.108 | Автомат. выключатель 18451 C120H 2П 20A C | 2-полюсный, 20А, кривая отключения C |  |  |  | http://www.scat-technology.ru/
1864 | 003.001.109 | Автомат. выключатель 18452 C120H 2П 25A C | 2-полюсный, 25А, кривая отключения C |  |  |  | http://www.scat-technology.ru/
1865 | 003.001.110 | Автомат. выключатель 18453 C120H 2П 32A C | 2-полюсный, 32А, кривая отключения C |  |  |  | http://www.scat-technology.ru/
1866 | 003.001.111 | Автомат. выключатель 18454 C120H 2П 40A C | 2-полюсный, 40А, кривая отключения C |  |  |  | http://www.scat-technology.ru/
1867 | 003.001.112 | Автомат. выключатель 18455 C120H 2П 50A C | 2-полюсный, 50А, кривая отключения C |  |  |  | http://www.scat-technology.ru/
1872 | 003.001.117 | Автомат. выключатель 18460 C120H 3П 10A C | 3-полюсный, 10А, кривая отключения C |  |  |  | http://www.scat-technology.ru/
1873 | 003.001.118 | Автомат. выключатель 18461 C120H 3П 16A C | 3-полюсный, 16А, кривая отключения C |  |  |  | http://www.scat-technology.ru/
1874 | 003.001.119 | Автомат. выключатель 18462 C120H 3П 20A C | 3-полюсный, 20А, кривая отключения C |  |  |  | http://www.scat-technology.ru/
1875 | 003.001.120 | Автомат. выключатель 18463 C120H 3П 25A C | 3-полюсный, 25А, кривая отключения С |  |  |  | http://www.scat-technology.ru/
1876 | 003.001.121 | Автомат. выключатель 18464 C120H 3П 32A C | 3-полюсный, 32А, кривая отключения C |  |  |  | http://www.scat-technology.ru/
1877 | 003.001.122 | Автомат. выключатель 18465 C120H 3П 40A C | 3-полюсный, 40А, кривая отключения C |  |  |  | http://www.scat-technology.ru/
1878 | 003.001.123 | Автомат. выключатель 18466 C120H 3П 50A C | 3-полюсный, 50А, кривая отключения C |  |  |  | http://www.scat-technology.ru/
1883 | 003.001.128 | Автомат. выключатель 18471 C120H 4П 10A C | 4-полюсный, 10А, кривая отключения C |  |  |  | http://www.scat-technology.ru/
1884 | 003.001.129 | Автомат. выключатель 18472 C120H 4П 16A C | 4-полюсный, 16А, кривая отключения C |  |  |  | http://www.scat-technology.ru/
1885 | 003.001.130 | Автомат. выключатель 18473 C120H 4П 20A C | 4-полюсный, 20А, кривая отключения C |  |  |  | http://www.scat-technology.ru/
1886 | 003.001.131 | Автомат. выключатель 18474 C120H 4П 25A C | 4-полюсный, 25А, кривая отключения C |  |  |  | http://www.scat-technology.ru/
1887 | 003.001.132 | Автомат. выключатель 18475 C120H 4П 32A C | 4-полюсный, 32А, кривая отключения C |  |  |  | http://www.scat-technology.ru/
1888 | 003.001.133 | Автомат. выключатель 18476 C120H 4П 40A C | 4-полюсный, 40А, кривая отключения C |  |  |  | http://www.scat-technology.ru/
1889 | 003.001.134 | Автомат. выключатель 18477 C120H 4П 50A C | 4-полюсный, 50А, кривая отключения C |  |  |  | http://www.scat-technology.ru/
1894 | 003.001.139 | Автомат. выключатель 18482 C120H 1П 10A D | 1-полюсный, 10А, кривая отключения D |  |  |  | http://www.scat-technology.ru/
1895 | 003.001.140 | Автомат. выключатель 18483 C120H 1П 16A D | 1-полюсный, 16А, кривая отключения D |  |  |  | http://www.scat-technology.ru/
1896 | 003.001.141 | Автомат. выключатель 18484 C120H 1П 20A D | 1-полюсный, 20А, кривая отключения D |  |  |  | http://www.scat-technology.ru/
1897 | 003.001.142 | Автомат. выключатель 18485 C120H 1П 25A D | 1-полюсный, 25А, кривая отключения D |  |  |  | http://www.scat-technology.ru/
1898 | 003.001.143 | Автомат. выключатель 18486 C120H 1П 32A D | 1-полюсный, 32А, кривая отключения D |  |  |  | http://www.scat-technology.ru/
1899 | 003.001.144 | Автомат. выключатель 18487 C120H 1П 40A D | 1-полюсный, 40А, кривая отключения D |  |  |  | http://www.scat-technology.ru/
1900 | 003.001.145 | Автомат. выключатель 18488 C120H 1П 50A D | 1-полюсный, 50А, кривая отключения D |  |  |  | http://www.scat-technology.ru/
1905 | 003.001.150 | Автомат. выключатель 18493 C120H 2П 10A D | 2-полюсный, 10А, кривая отключения D |  |  |  | http://www.scat-technology.ru/
1906 | 003.001.151 | Автомат. выключатель 18494 C120H 2П 16A D | 2-полюсный, 16А, кривая отключения D |  |  |  | http://www.scat-technology.ru/
1907 | 003.001.152 | Автомат. выключатель 18495 C120H 2П 20A D | 2-полюсный, 20А, кривая отключения D |  |  |  | http://www.scat-technology.ru/
1908 | 003.001.153 | Автомат. выключатель 18496 C120H 2П 25A D | 2-полюсный, 25А, кривая отключения D |  |  |  | http://www.scat-technology.ru/
1909 | 003.001.154 | Автомат. выключатель 18497 C120H 2П 32A D | 2-полюсный, 32А, кривая отключения D |  |  |  | http://www.scat-technology.ru/
1910 | 003.001.155 | Автомат. выключатель 18498 C120H 2П 40A D | 2-полюсный, 40А, кривая отключения D |  |  |  | http://www.scat-technology.ru/
1911 | 003.001.156 | Автомат. выключатель 18499 C120H 2П 50A D | 2-полюсный, 50А, кривая отключения D |  |  |  | http://www.scat-technology.ru/
1916 | 003.001.161 | Автомат. выключатель 18504 C120H 3П 10A D | 3-полюсный, 10А, кривая отключения D |  |  |  | http://www.scat-technology.ru/
1917 | 003.001.162 | Автомат. выключатель 18505 C120H 3П 16A D | 3-полюсный, 16А, кривая отключения D |  |  |  | http://www.scat-technology.ru/
1918 | 003.001.163 | Автомат. выключатель 18506 C120H 3П 20A D | 3-полюсный, 20А, кривая отключения D |  |  |  | http://www.scat-technology.ru/
1919 | 003.001.164 | Автомат. выключатель 18507 C120H 3П 25A D | 3-полюсный, 25А, кривая отключения D |  |  |  | http://www.scat-technology.ru/
1920 | 003.001.165 | Автомат. выключатель 18508 C120H 3П 32A D | 3-полюсный, 32А, кривая отключения D |  |  |  | http://www.scat-technology.ru/
1921 | 003.001.166 | Автомат. выключатель 18509 C120H 3П 40A D | 3-полюсный, 40А, кривая отключения D |  |  |  | http://www.scat-technology.ru/
1922 | 003.001.167 | Автомат. выключатель 18510 C120H 3П 50A D | 3-полюсный, 50А, кривая отключения D |  |  |  | http://www.scat-technology.ru/
1927 | 003.001.172 | Автомат. выключатель 18515 C120H 4П 10A D | 4-полюсный, 10А, кривая отключения D |  |  |  | http://www.scat-technology.ru/
1928 | 003.001.173 | Автомат. выключатель 18516 C120H 4П 16A D | 4-полюсный, 16А, кривая отключения D |  |  |  | http://www.scat-technology.ru/
1929 | 003.001.174 | Автомат. выключатель 18517 C120H 4П 20A D | 4-полюсный, 20А, кривая отключения D |  |  |  | http://www.scat-technology.ru/
1930 | 003.001.175 | Автомат. выключатель 18518 C120H 4П 25A D | 4-полюсный, 25А, кривая отключения D |  |  |  | http://www.scat-technology.ru/
1931 | 003.001.176 | Автомат. выключатель 18519 C120H 4П 32A D | 4-полюсный, 32А, кривая отключения D |  |  |  | http://www.scat-technology.ru/
1932 | 003.001.177 | Автомат. выключатель 18520 C120H 4П 40A D | 4-полюсный, 40А, кривая отключения D |  |  |  | http://www.scat-technology.ru/
1933 | 003.001.178 | Автомат. выключатель 18521 C120H 4П 50A D | 4-полюсный, 50А, кривая отключения D |  |  |  | http://www.scat-technology.ru/
1814 | 003.001.059 | Автомат. выключатель A9N18402 C120H 1П 80A B | 1-полюсный, 80А, кривая отключения B |  | 5 | 0 | http://www.scat-technology.ru/
1815 | 003.001.060 | Автомат. выключатель A9N18403 C120H 1П 100A B | 1-полюсный, 100А, кривая отключения B |  | 5 | 0 | http://www.scat-technology.ru/
1816 | 003.001.061 | Автомат. выключатель A9N18404 C120H 1П 125A B | 1-полюсный, 125А, кривая отключения B |  | 5 | 0 | http://www.scat-technology.ru/
1824 | 003.001.069 | Автомат. выключатель A9N18412 C120H 2П 63A B | 2-полюсный, 63А, кривая отключения B |  | 5 | 0 | http://www.scat-technology.ru/
1825 | 003.001.070 | Автомат. выключатель A9N18413 C120H 2П 80A B | 2-полюсный, 80А, кривая отключения B |  | 5 | 0 | http://www.scat-technology.ru/
1826 | 003.001.071 | Автомат. выключатель A9N18414 C120H 2П 100A B | 2-полюсный, 100А, кривая отключения B |  | 5 | 0 | http://www.scat-technology.ru/
1827 | 003.001.072 | Автомат. выключатель A9N18415 C120H 2П 125A B | 2-полюсный, 125А, кривая отключения B |  | 5 | 0 | http://www.scat-technology.ru/
1835 | 003.001.080 | Автомат. выключатель A9N18423 C120H 3П 63A B | 3-полюсный, 63А, кривая отключения B |  | 4 | 0 | http://www.scat-technology.ru/
1836 | 003.001.081 | Автомат. выключатель A9N18424 C120H 3П 80A B | 3-полюсный, 80А, кривая отключения B |  | 4 | 0 | http://www.scat-technology.ru/
1837 | 003.001.082 | Автомат. выключатель A9N18425 C120H 3П 100A B | 3-полюсный, 100А, кривая отключения B |  | 4 | 0 | http://www.scat-technology.ru/
1838 | 003.001.083 | Автомат. выключатель A9N18426 C120H 3П 125A B | 3-полюсный, 125А, кривая отключения B |  | 4 | 0 | http://www.scat-technology.ru/
1846 | 003.001.091 | Автомат. выключатель A9N18434 C120H 4П 63A B | 4-полюсный, 63А, кривая отключения B |  | 5 | 0 | http://www.scat-technology.ru/
1847 | 003.001.092 | Автомат. выключатель A9N18435 C120H 4П 80A B | 4-полюсный, 80А, кривая отключения B |  | 2 | 0 | http://www.scat-technology.ru/
1848 | 003.001.093 | Автомат. выключатель A9N18436 C120H 4П 100A B | 4-полюсный, 100А, кривая отключения B |  | 5 | 0 | http://www.scat-technology.ru/
1849 | 003.001.094 | Автомат. выключатель A9N18437 C120H 4П 125A B | 4-полюсный, 125А, кривая отключения B |  | 5 | 0 | http://www.scat-technology.ru/
1857 | 003.001.102 | Автомат. выключатель A9N18445 C120H 1П 63A C | 1-полюсный, 63А, кривая отключения C |  | 5 | 0 | http://www.scat-technology.ru/
1858 | 003.001.103 | Автомат. выключатель A9N18446 C120H 1П 80A C | 1-полюсный, 80А, кривая отключения C |  | 4 | 0 | http://www.scat-technology.ru/
1859 | 003.001.104 | Автомат. выключатель A9N18447 C120H 1П 100A C | 1-полюсный, 100А, кривая отключения C |  | 4 | 0 | http://www.scat-technology.ru/
1860 | 003.001.105 | Автомат. выключатель A9N18448 C120H 1П 125A C | 1-полюсный, 125А, кривая отключения C |  | 4 | 0 | http://www.scat-technology.ru/
1868 | 003.001.113 | Автомат. выключатель A9N18456 C120H 2П 63A C | 2-полюсный, 63А, кривая отключения C |  | 5 | 0 | http://www.scat-technology.ru/
1869 | 003.001.114 | Автомат. выключатель A9N18457 C120H 2П 80A C | 2-полюсный, 80А, кривая отключения C |  | 4 | 0 | http://www.scat-technology.ru/
1870 | 003.001.115 | Автомат. выключатель A9N18458 C120H 2П 100A C | 2-полюсный, 100А, кривая отключения C |  | 4 | 0 | http://www.scat-technology.ru/
1871 | 003.001.116 | Автомат. выключатель A9N18459 C120H 2П 125A C | 2-полюсный, 125А, кривая отключения C |  | 5 | 0 | http://www.scat-technology.ru/
1879 | 003.001.124 | Автомат. выключатель A9N18467 C120H 3П 63A C | 3-полюсный, 63А, кривая отключения C |  | 2 |  | http://www.scat-technology.ru/
1880 | 003.001.125 | Автомат. выключатель A9N18468 C120H 3П 80A C | 3-полюсный, 80А, кривая отключения C |  | 2 | 0 | http://www.scat-technology.ru/
1881 | 003.001.126 | Автомат. выключатель A9N18469 C120H 3П 100A C | 3-полюсный, 100А, кривая отключения C |  | 2 | 0 | http://www.scat-technology.ru/
1882 | 003.001.127 | Автомат. выключатель A9N18470 C120H 3П 125A C | 3-полюсный, 125А, кривая отключения C |  | 2 | 0 | http://www.scat-technology.ru/
1890 | 003.001.135 | Автомат. выключатель A9N18478 C120H 4П 63A C | 4-полюсный, 63А, кривая отключения C |  | 5 | 0 | http://www.scat-technology.ru/
1891 | 003.001.136 | Автомат. выключатель A9N18479 C120H 4П 80A C | 4-полюсный, 80А, кривая отключения C |  | 4 | 0 | http://www.scat-technology.ru/
1892 | 003.001.137 | Автомат. выключатель A9N18480 C120H 4П 100A C | 4-полюсный, 100А, кривая отключения C |  | 4 | 0 | http://www.scat-technology.ru/
1893 | 003.001.138 | Автомат. выключатель A9N18481 C120H 4П 125A C | 4-полюсный, 125А, кривая отключения C |  | 4 | 0 | http://www.scat-technology.ru/
1901 | 003.001.146 | Автомат. выключатель A9N18489 C120H 1П 63A D | 1-полюсный, 63А, кривая отключения D |  | 5 | 0 | http://www.scat-technology.ru/
1902 | 003.001.147 | Автомат. выключатель A9N18490 C120H 1П 80A D | 1-полюсный, 80А, кривая отключения D |  | 5 | 0 | http://www.scat-technology.ru/
1903 | 003.001.148 | Автомат. выключатель A9N18491 C120H 1П 100A D | 1-полюсный, 100А, кривая отключения D |  | 5 | 0 | http://www.scat-technology.ru/
1904 | 003.001.149 | Автомат. выключатель A9N18492 C120H 1П 125A D | 1-полюсный, 125А, кривая отключения D |  | 5 | 0 | http://www.scat-technology.ru/
1912 | 003.001.157 | Автомат. выключатель A9N18500 C120H 2П 63A D | 2-полюсный, 63А, кривая отключения D |  | 5 | 0 | http://www.scat-technology.ru/
1913 | 003.001.158 | Автомат. выключатель A9N18501 C120H 2П 80A D | 2-полюсный, 80А, кривая отключения D |  | 5 | 0 | http://www.scat-technology.ru/
1914 | 003.001.159 | Автомат. выключатель A9N18502 C120H 2П 100A D | 2-полюсный, 100А, кривая отключения D |  | 5 | 0 | http://www.scat-technology.ru/
1915 | 003.001.160 | Автомат. выключатель A9N18503 C120H 2П 125A D | 2-полюсный, 125А, кривая отключения D |  | 5 | 0 | http://www.scat-technology.ru/
1923 | 003.001.168 | Автомат. выключатель A9N18511 C120H 3П 63A D | 3-полюсный, 63А, кривая отключения D |  | 5 | 0 | http://www.scat-technology.ru/
1924 | 003.001.169 | Автомат. выключатель A9N18512 C120H 3П 80A D | 3-полюсный, 80А, кривая отключения D |  | 4 | 0 | http://www.scat-technology.ru/
1925 | 003.001.170 | Автомат. выключатель A9N18513 C120H 3П 100A D | 3-полюсный, 100А, кривая отключения D |  | 4 | 0 | http://www.scat-technology.ru/
1926 | 003.001.171 | Автомат. выключатель A9N18514 C120H 3П 125A D | 3-полюсный, 125А, кривая отключения D |  | 5 | 0 | http://www.scat-technology.ru/
1934 | 003.001.179 | Автомат. выключатель A9N18522 C120H 4П 63A D | 4-полюсный, 63А, кривая отключения D |  | 5 | 0 | http://www.scat-technology.ru/
1935 | 003.001.180 | Автомат. выключатель A9N18523 C120H 4П 80A D | 4-полюсный, 80А, кривая отключения D |  | 5 | 0 | http://www.scat-technology.ru/
1936 | 003.001.181 | Автомат. выключатель A9N18524 C120H 4П 100A D | 4-полюсный, 100А, кривая отключения D |  | 5 | 0 | http://www.scat-technology.ru/
1937 | 003.001.182 | Автомат. выключатель A9N18525 C120H 4П 125A D | 4-полюсный, 125А, кривая отключения D |  | 5 | 0 | http://www.scat-technology.ru/
Электрооборудование / Автоматы / Шнайдер Электрик / Автоматы серии C60N
2121 | 003.001.401 | Автомат. выключатель C60N 24045 1П 1A B | однополюсный, кривая отключения B |  |  |  | http://www.scat-technology.ru/
2122 | 003.001.402 | Автомат. выключатель C60N 24046 1П 2A B | однополюсный, кривая отключения B |  |  |  | http://www.scat-technology.ru/
2123 | 003.001.403 | Автомат. выключатель C60N 24047 1П 3A B | однополюсный, кривая отключения B |  |  |  | http://www.scat-technology.ru/
2124 | 003.001.404 | Автомат. выключатель C60N 24048 1П 4A B | однополюсный, кривая отключения B |  |  |  | http://www.scat-technology.ru/
2125 | 003.001.405 | Автомат. выключатель C60N 24049 1П 6A B | однополюсный, кривая отключения B |  |  |  | http://www.scat-technology.ru/
2126 | 003.001.406 | Автомат. выключатель C60N 24050 1П 10A B | однополюсный, кривая отключения B |  |  |  | http://www.scat-technology.ru/
2127 | 003.001.407 | Автомат. выключатель C60N 24051 1П 16A B | однополюсный, кривая отключения B |  |  |  | http://www.scat-technology.ru/
2128 | 003.001.408 | Автомат. выключатель C60N 24052 1П 20A B | однополюсный, кривая отключения B |  |  |  | http://www.scat-technology.ru/
2129 | 003.001.409 | Автомат. выключатель C60N 24053 1П 25A B | однополюсный, кривая отключения B |  |  |  | http://www.scat-technology.ru/
2130 | 003.001.410 | Автомат. выключатель C60N 24054 1П 32A B | однополюсный, кривая отключения B |  |  |  | http://www.scat-technology.ru/
2131 | 003.001.411 | Автомат. выключатель C60N 24055 1П 40A B | однополюсный, кривая отключения B |  |  |  | http://www.scat-technology.ru/
2132 | 003.001.412 | Автомат. выключатель C60N 24056 1П 50A B | однополюсный, кривая отключения B |  |  |  | http://www.scat-technology.ru/
2133 | 003.001.413 | Автомат. выключатель C60N 24057 1П 63A B | однополюсный, кривая отключения B |  |  |  | http://www.scat-technology.ru/
2060 | 003.001.414 | Автомат. выключатель C60N 24067 1П 0,5A C | однополюсный, кривая отключения C |  |  |  | http://www.scat-technology.ru/
2074 | 003.001.415 | Автомат. выключатель C60N 24068 2П 0,5A C | двухполюсный, кривая отключения C |  |  |  | http://www.scat-technology.ru/
2091 | 003.001.416 | Автомат. выключатель C60N 24069 3П 0,5A C | трехполюсный, кривая отключения C |  |  |  | http://www.scat-technology.ru/
2092 | 003.001.417 | Автомат. выключатель C60N 24070 4П 0,5A C | четырехполюсный, кривая отключения C |  |  |  | http://www.scat-technology.ru/
2134 | 003.001.418 | Автомат. выключатель C60N 24071 2П 1A B | двухполюсный, кривая отключения B |  |  |  | http://www.scat-technology.ru/
2135 | 003.001.419 | Автомат. выключатель C60N 24072 2П 2A B | двухполюсный, кривая отключения B |  |  |  | http://www.scat-technology.ru/
2136 | 003.001.420 | Автомат. выключатель C60N 24073 2П 3A B | двухполюсный, кривая отключения B |  |  |  | http://www.scat-technology.ru/
2137 | 003.001.421 | Автомат. выключатель C60N 24074 2П 4A B | двухполюсный, кривая отключения B |  |  |  | http://www.scat-technology.ru/
2138 | 003.001.422 | Автомат. выключатель C60N 24075 2П 6A B | двухполюсный, кривая отключения B |  |  |  | http://www.scat-technology.ru/
2139 | 003.001.423 | Автомат. выключатель C60N 24076 2П 10A B | двухполюсный, кривая отключения B |  |  |  | http://www.scat-technology.ru/
2140 | 003.001.424 | Автомат. выключатель C60N 24077 2П 16A B | двухполюсный, кривая отключения B |  |  |  | http://www.scat-technology.ru/
2141 | 003.001.425 | Автомат. выключатель C60N 24078 2П 20A B | двухполюсный, кривая отключения B |  |  |  | http://www.scat-technology.ru/
2142 | 003.001.426 | Автомат. выключатель C60N 24079 2П 25A B | двухполюсный, кривая отключения B |  |  |  | http://www.scat-technology.ru/
2143 | 003.001.427 | Автомат. выключатель C60N 24080 2П 32A B | двухполюсный, кривая отключения B |  |  |  | http://www.scat-technology.ru/
2144 | 003.001.428 | Автомат. выключатель C60N 24081 2П 40A B | двухполюсный, кривая отключения B |  |  |  | http://www.scat-technology.ru/
2145 | 003.001.429 | Автомат. выключатель C60N 24082 2П 50A B | двухполюсный, кривая отключения B |  |  |  | http://www.scat-technology.ru/
2146 | 003.001.430 | Автомат. выключатель C60N 24083 2П 63A B | двухполюсный, кривая отключения B |  |  |  | http://www.scat-technology.ru/
2147 | 003.001.431 | Автомат. выключатель C60N 24084 3П 1A B | трехполюсный, кривая отключения B |  |  |  | http://www.scat-technology.ru/
2148 | 003.001.432 | Автомат. выключатель C60N 24085 3П 2A B | трехполюсный, кривая отключения B |  |  |  | http://www.scat-technology.ru/
2149 | 003.001.433 | Автомат. выключатель C60N 24086 3П 3A B | трехполюсный, кривая отключения B |  |  |  | http://www.scat-technology.ru/
2150 | 003.001.434 | Автомат. выключатель C60N 24087 3П 4A B | трехполюсный, кривая отключения B |  |  |  | http://www.scat-technology.ru/
2151 | 003.001.435 | Автомат. выключатель C60N 24088 3П 6A B | трехполюсный, кривая отключения B |  |  |  | http://www.scat-technology.ru/
2152 | 003.001.436 | Автомат. выключатель C60N 24089 3П 10A B | трехполюсный, кривая отключения B |  |  |  | http://www.scat-technology.ru/
2153 | 003.001.437 | Автомат. выключатель C60N 24090 3П 16A B | трехполюсный, кривая отключения B |  |  |  | http://www.scat-technology.ru/
2154 | 003.001.438 | Автомат. выключатель C60N 24091 3П 20A B | трехполюсный, кривая отключения B |  |  |  | http://www.scat-technology.ru/
2155 | 003.001.439 | Автомат. выключатель C60N 24092 3П 25A B | трехполюсный, кривая отключения B |  |  |  | http://www.scat-technology.ru/
2156 | 003.001.440 | Автомат. выключатель C60N 24093 3П 32A B | трехполюсный, кривая отключения B |  |  |  | http://www.scat-technology.ru/
2157 | 003.001.441 | Автомат. выключатель C60N 24094 3П 40A B | трехполюсный, кривая отключения B |  |  |  | http://www.scat-technology.ru/
2158 | 003.001.442 | Автомат. выключатель C60N 24095 3П 50A B | трехполюсный, кривая отключения B |  |  |  | http://www.scat-technology.ru/
2159 | 003.001.443 | Автомат. выключатель C60N 24096 3П 63A B | трехполюсный, кривая отключения B |  |  |  | http://www.scat-technology.ru/
2160 | 003.001.444 | Автомат. выключатель C60N 24097 4П 1A B | четырехполюсный, кривая отключения B |  |  |  | http://www.scat-technology.ru/
2161 | 003.001.445 | Автомат. выключатель C60N 24098 4П 2A B | четырехполюсный, кривая отключения B |  |  |  | http://www.scat-technology.ru/
2162 | 003.001.446 | Автомат. выключатель C60N 24099 4П 3A B | четырехполюсный, кривая отключения B |  |  |  | http://www.scat-technology.ru/
2163 | 003.001.447 | Автомат. выключатель C60N 24100 4П 4A B | четырехполюсный, кривая отключения B |  |  |  | http://www.scat-technology.ru/
2164 | 003.001.448 | Автомат. выключатель C60N 24101 4П 6A B | четырехполюсный, кривая отключения B |  |  |  | http://www.scat-technology.ru/
2165 | 003.001.449 | Автомат. выключатель C60N 24102 4П 10A B | четырехполюсный, кривая отключения B |  |  |  | http://www.scat-technology.ru/
2166 | 003.001.450 | Автомат. выключатель C60N 24103 4П 16A B | четырехполюсный, кривая отключения B |  |  |  | http://www.scat-technology.ru/
2167 | 003.001.451 | Автомат. выключатель C60N 24104 4П 20A B | четырехполюсный, кривая отключения B |  |  |  | http://www.scat-technology.ru/
2168 | 003.001.452 | Автомат. выключатель C60N 24105 4П 25A B | четырехполюсный, кривая отключения B |  |  |  | http://www.scat-technology.ru/
2169 | 003.001.453 | Автомат. выключатель C60N 24106 4П 32A B | четырехполюсный, кривая отключения B |  |  |  | http://www.scat-technology.ru/
2170 | 003.001.454 | Автомат. выключатель C60N 24107 4П 40A B | четырехполюсный, кривая отключения B |  |  |  | http://www.scat-technology.ru/
2171 | 003.001.455 | Автомат. выключатель C60N 24108 4П 50A B | четырехполюсный, кривая отключения B |  |  |  | http://www.scat-technology.ru/
2172 | 003.001.456 | Автомат. выключатель C60N 24109 4П 63A B | четырехполюсный, кривая отключения B |  |  |  | http://www.scat-technology.ru/
2075 | 003.001.457 | Автомат. выключатель C60N 24331 2П 1A C | двухполюсный, кривая отключения C |  |  |  | http://www.scat-technology.ru/
2076 | 003.001.458 | Автомат. выключатель C60N 24332 2П 2A C | двухполюсный, кривая отключения C |  |  |  | http://www.scat-technology.ru/
2077 | 003.001.459 | Автомат. выключатель C60N 24333 2П 3A C | двухполюсный, кривая отключения C |  |  |  | http://www.scat-technology.ru/
2078 | 003.001.460 | Автомат. выключатель C60N 24334 2П 4A C | двухполюсный, кривая отключения C |  |  |  | http://www.scat-technology.ru/
2079 | 003.001.461 | Автомат. выключатель C60N 24335 2П 6A C | двухполюсный, кривая отключения C |  |  |  | http://www.scat-technology.ru/
2080 | 003.001.462 | Автомат. выключатель C60N 24336 2П 10A C | двухполюсный, кривая отключения C |  |  |  | http://www.scat-technology.ru/
2081 | 003.001.463 | Автомат. выключатель C60N 24337 2П 16A C | двухполюсный, кривая отключения C |  |  |  | http://www.scat-technology.ru/
2082 | 003.001.464 | Автомат. выключатель C60N 24338 2П 20A C | двухполюсный, кривая отключения C |  |  |  | http://www.scat-technology.ru/
2083 | 003.001.465 | Автомат. выключатель C60N 24339 2П 25A C | двухполюсный, кривая отключения C |  |  |  | http://www.scat-technology.ru/
2084 | 003.001.466 | Автомат. выключатель C60N 24340 2П 32A C | двухполюсный, кривая отключения C |  |  |  | http://www.scat-technology.ru/
2085 | 003.001.467 | Автомат. выключатель C60N 24341 2П 40A C | двухполюсный, кривая отключения C |  |  |  | http://www.scat-technology.ru/
2086 | 003.001.468 | Автомат. выключатель C60N 24342 2П 50A C | двухполюсный, кривая отключения C |  |  |  | http://www.scat-technology.ru/
2087 | 003.001.469 | Автомат. выключатель C60N 24343 2П 63A C | двухполюсный, кривая отключения C |  |  |  | http://www.scat-technology.ru/
2095 | 003.001.470 | Автомат. выключатель C60N 24344 3П 1A C | трехполюсный, кривая отключения C |  |  |  | http://www.scat-technology.ru/
2096 | 003.001.471 | Автомат. выключатель C60N 24345 3П 2A C | трехполюсный, кривая отключения C |  |  |  | http://www.scat-technology.ru/
2097 | 003.001.472 | Автомат. выключатель C60N 24346 3П 3A C | трехполюсный, кривая отключения C |  |  |  | http://www.scat-technology.ru/
2098 | 003.001.473 | Автомат. выключатель C60N 24347 3П 4A C | трехполюсный, кривая отключения C |  |  |  | http://www.scat-technology.ru/
2099 | 003.001.474 | Автомат. выключатель C60N 24348 3П 6A C | трехполюсный, кривая отключения C |  |  |  | http://www.scat-technology.ru/
2100 | 003.001.475 | Автомат. выключатель C60N 24349 3П 10A C | трехполюсный, кривая отключения C |  |  |  | http://www.scat-technology.ru/
2101 | 003.001.476 | Автомат. выключатель C60N 24350 3П 16A C | трехполюсный, кривая отключения C |  |  |  | http://www.scat-technology.ru/
2102 | 003.001.477 | Автомат. выключатель C60N 24351 3П 20A C | трехполюсный, кривая отключения C |  |  |  | http://www.scat-technology.ru/
2103 | 003.001.478 | Автомат. выключатель C60N 24352 3П 25A C | трехполюсный, кривая отключения C |  |  |  | http://www.scat-technology.ru/
2104 | 003.001.479 | Автомат. выключатель C60N 24353 3П 32A C | трехполюсный, кривая отключения C |  |  |  | http://www.scat-technology.ru/
2105 | 003.001.480 | Автомат. выключатель C60N 24354 3П 40A C | трехполюсный, кривая отключения C |  |  |  | http://www.scat-technology.ru/
2106 | 003.001.481 | Автомат. выключатель C60N 24355 3П 50A C | трехполюсный, кривая отключения C |  |  |  | http://www.scat-technology.ru/
2107 | 003.001.482 | Автомат. выключатель C60N 24356 3П 63A C | трехполюсный, кривая отключения C |  |  |  | http://www.scat-technology.ru/
2108 | 003.001.483 | Автомат. выключатель C60N 24357 4П 1A C | четырехполюсный, кривая отключения C |  |  |  | http://www.scat-technology.ru/
2109 | 003.001.484 | Автомат. выключатель C60N 24358 4П 2A C | четырехполюсный, кривая отключения C |  |  |  | http://www.scat-technology.ru/
2110 | 003.001.485 | Автомат. выключатель C60N 24359 4П 3A C | четырехполюсный, кривая отключения C |  |  |  | http://www.scat-technology.ru/
2111 | 003.001.486 | Автомат. выключатель C60N 24360 4П 4A C | четырехполюсный, кривая отключения C |  |  |  | http://www.scat-technology.ru/
2112 | 003.001.487 | Автомат. выключатель C60N 24361 4П 6A C | четырехполюсный, кривая отключения C |  |  |  | http://www.scat-technology.ru/
2113 | 003.001.488 | Автомат. выключатель C60N 24362 4П 10A C | четырехполюсный, кривая отключения C |  |  |  | http://www.scat-technology.ru/
2114 | 003.001.489 | Автомат. выключатель C60N 24363 4П 16A C | четырехполюсный, кривая отключения C |  |  |  | http://www.scat-technology.ru/
2115 | 003.001.490 | Автомат. выключатель C60N 24364 4П 20A C | четырехполюсный, кривая отключения C |  |  |  | http://www.scat-technology.ru/
2116 | 003.001.491 | Автомат. выключатель C60N 24365 4П 25A C | четырехполюсный, кривая отключения C |  |  |  | http://www.scat-technology.ru/
2117 | 003.001.492 | Автомат. выключатель C60N 24366 4П 32A C | четырехполюсный, кривая отключения C |  |  |  | http://www.scat-technology.ru/
2118 | 003.001.493 | Автомат. выключатель C60N 24367 4П 40A C | четырехполюсный, кривая отключения C |  |  |  | http://www.scat-technology.ru/
2119 | 003.001.494 | Автомат. выключатель C60N 24368 4П 50A C | четырехполюсный, кривая отключения C |  |  |  | http://www.scat-technology.ru/
2120 | 003.001.495 | Автомат. выключатель C60N 24369 4П 63A C | четырехполюсный, кривая отключения C |  |  |  | http://www.scat-technology.ru/
2061 | 003.001.496 | Автомат. выключатель C60N 24395 1П 1A C | однополюсный, кривая отключения C |  |  |  | http://www.scat-technology.ru/
2062 | 003.001.497 | Автомат. выключатель C60N 24396 1П 2A C | однополюсный, кривая отключения C |  |  |  | http://www.scat-technology.ru/
2063 | 003.001.498 | Автомат. выключатель C60N 24397 1П 3A C | однополюсный, кривая отключения C |  |  |  | http://www.scat-technology.ru/
2064 | 003.001.499 | Автомат. выключатель C60N 24398 1П 4A C | однополюсный, кривая отключения C |  |  |  | http://www.scat-technology.ru/
2065 | 003.001.500 | Автомат. выключатель C60N 24399 1П 6A C | однополюсный, кривая отключения C |  |  |  | http://www.scat-technology.ru/
2066 | 003.001.501 | Автомат. выключатель C60N 24401 1П 10A C | однополюсный, кривая отключения C |  |  |  | http://www.scat-technology.ru/
2067 | 003.001.502 | Автомат. выключатель C60N 24403 1П 16A C | однополюсный, кривая отключения C |  |  |  | http://www.scat-technology.ru/
2068 | 003.001.503 | Автомат. выключатель C60N 24404 1П 20A C | однополюсный, кривая отключения C |  |  |  | http://www.scat-technology.ru/
2069 | 003.001.504 | Автомат. выключатель C60N 24405 1П 25A C | однополюсный, кривая отключения C |  |  |  | http://www.scat-technology.ru/
2070 | 003.001.505 | Автомат. выключатель C60N 24406 1П 32A C | однополюсный, кривая отключения C |  |  |  | http://www.scat-technology.ru/
2071 | 003.001.506 | Автомат. выключатель C60N 24407 1П 40A C | однополюсный, кривая отключения C |  |  |  | http://www.scat-technology.ru/
2072 | 003.001.507 | Автомат. выключатель C60N 24408 1П 50A C | однополюсный, кривая отключения C |  |  |  | http://www.scat-technology.ru/
2073 | 003.001.508 | Автомат. выключатель C60N 24409 1П 63A C | однополюсный, кривая отключения C |  |  |  | http://www.scat-technology.ru/
2088 | 003.001.509 | Автомат. выключатель C60N 24493 1П 0,5A D | однополюсный, кривая отключения D |  |  |  | http://www.scat-technology.ru/
2089 | 003.001.510 | Автомат. выключатель C60N 24494 2П 0,5A D | двухполюсный, кривая отключения D |  |  |  | http://www.scat-technology.ru/
2093 | 003.001.511 | Автомат. выключатель C60N 24495 3П 0,5A D | трехполюсный, кривая отключения D |  |  |  | http://www.scat-technology.ru/
2094 | 003.001.512 | Автомат. выключатель C60N 24496 4П 0,5A D | четырехполюсный, кривая отключения D |  |  |  | http://www.scat-technology.ru/
2173 | 003.001.513 | Автомат. выключатель C60N 24565 1П 1A D | однополюсный, кривая отключения D |  |  |  | http://www.scat-technology.ru/
2174 | 003.001.514 | Автомат. выключатель C60N 24566 1П 2A D | однополюсный, кривая отключения D |  |  |  | http://www.scat-technology.ru/
2175 | 003.001.515 | Автомат. выключатель C60N 24567 1П 3A D | однополюсный, кривая отключения D |  |  |  | http://www.scat-technology.ru/
2176 | 003.001.516 | Автомат. выключатель C60N 24568 1П 4A D | однополюсный, кривая отключения D |  |  |  | http://www.scat-technology.ru/
2177 | 003.001.517 | Автомат. выключатель C60N 24569 1П 6A D | однополюсный, кривая отключения D |  |  |  | http://www.scat-technology.ru/
2178 | 003.001.518 | Автомат. выключатель C60N 24571 1П 10A D | однополюсный, кривая отключения D |  |  |  | http://www.scat-technology.ru/
2179 | 003.001.519 | Автомат. выключатель C60N 24572 1П 16A D | однополюсный, кривая отключения D |  |  |  | http://www.scat-technology.ru/
2180 | 003.001.520 | Автомат. выключатель C60N 24573 1П 20A D | однополюсный, кривая отключения D |  |  |  | http://www.scat-technology.ru/
2181 | 003.001.521 | Автомат. выключатель C60N 24574 1П 25A D | однополюсный, кривая отключения D |  |  |  | http://www.scat-technology.ru/
2182 | 003.001.522 | Автомат. выключатель C60N 24575 1П 32A D | однополюсный, кривая отключения D |  |  |  | http://www.scat-technology.ru/
2183 | 003.001.523 | Автомат. выключатель C60N 24576 1П 40A D | однополюсный, кривая отключения D |  |  |  | http://www.scat-technology.ru/
2184 | 003.001.524 | Автомат. выключатель C60N 24578 1П 50A D | однополюсный, кривая отключения D |  |  |  | http://www.scat-technology.ru/
2185 | 003.001.525 | Автомат. выключатель C60N 24579 1П 63A D | однополюсный, кривая отключения D |  |  |  | http://www.scat-technology.ru/
2186 | 003.001.526 | Автомат. выключатель C60N 24580 2П 1A D | двухполюсный, кривая отключения D |  |  |  | http://www.scat-technology.ru/
2187 | 003.001.527 | Автомат. выключатель C60N 24581 2П 2A D | двухполюсный, кривая отключения D |  |  |  | http://www.scat-technology.ru/
2188 | 003.001.528 | Автомат. выключатель C60N 24582 2П 3A D | двухполюсный, кривая отключения D |  |  |  | http://www.scat-technology.ru/
2189 | 003.001.529 | Автомат. выключатель C60N 24583 2П 4A D | двухполюсный, кривая отключения D |  |  |  | http://www.scat-technology.ru/
2190 | 003.001.530 | Автомат. выключатель C60N 24584 2П 6A D | двухполюсный, кривая отключения D |  |  |  | http://www.scat-technology.ru/
2191 | 003.001.531 | Автомат. выключатель C60N 24586 2П 10A D | двухполюсный, кривая отключения D |  |  |  | http://www.scat-technology.ru/
2192 | 003.001.532 | Автомат. выключатель C60N 24587 2П 16A D | двухполюсный, кривая отключения D |  |  |  | http://www.scat-technology.ru/
2193 | 003.001.533 | Автомат. выключатель C60N 24588 2П 20A D | двухполюсный, кривая отключения D |  |  |  | http://www.scat-technology.ru/
2194 | 003.001.534 | Автомат. выключатель C60N 24589 2П 25A D | двухполюсный, кривая отключения D |  |  |  | http://www.scat-technology.ru/
2195 | 003.001.535 | Автомат. выключатель C60N 24590 2П 32A D | двухполюсный, кривая отключения D |  |  |  | http://www.scat-technology.ru/
2196 | 003.001.536 | Автомат. выключатель C60N 24591 2П 40A D | двухполюсный, кривая отключения D |  |  |  | http://www.scat-technology.ru/
2197 | 003.001.537 | Автомат. выключатель C60N 24593 2П 50A D | двухполюсный, кривая отключения D |  |  |  | http://www.scat-technology.ru/
2198 | 003.001.538 | Автомат. выключатель C60N 24594 2П 63A D | двухполюсный, кривая отключения D |  |  |  | http://www.scat-technology.ru/
2199 | 003.001.539 | Автомат. выключатель C60N 24595 3П 1A D | трехполюсный, кривая отключения D |  |  |  | http://www.scat-technology.ru/
2200 | 003.001.540 | Автомат. выключатель C60N 24596 3П 2A D | трехполюсный, кривая отключения D |  |  |  | http://www.scat-technology.ru/
2201 | 003.001.541 | Автомат. выключатель C60N 24597 3П 3A D | трехполюсный, кривая отключения D |  |  |  | http://www.scat-technology.ru/
2202 | 003.001.542 | Автомат. выключатель C60N 24598 3П 4A D | трехполюсный, кривая отключения D |  |  |  | http://www.scat-technology.ru/
2203 | 003.001.543 | Автомат. выключатель C60N 24599 3П 6A D | трехполюсный, кривая отключения D |  |  |  | http://www.scat-technology.ru/
2204 | 003.001.544 | Автомат. выключатель C60N 24601 3П 10A D | трехполюсный, кривая отключения D |  |  |  | http://www.scat-technology.ru/
2205 | 003.001.545 | Автомат. выключатель C60N 24602 3П 16A D | трехполюсный, кривая отключения D |  |  |  | http://www.scat-technology.ru/
2206 | 003.001.546 | Автомат. выключатель C60N 24603 3П 20A D | трехполюсный, кривая отключения D |  |  |  | http://www.scat-technology.ru/
2207 | 003.001.547 | Автомат. выключатель C60N 24604 3П 25A D | трехполюсный, кривая отключения D |  |  |  | http://www.scat-technology.ru/
2208 | 003.001.548 | Автомат. выключатель C60N 24605 3П 32A D | трехполюсный, кривая отключения D |  |  |  | http://www.scat-technology.ru/
2209 | 003.001.549 | Автомат. выключатель C60N 24606 3П 40A D | трехполюсный, кривая отключения D |  |  |  | http://www.scat-technology.ru/
2210 | 003.001.550 | Автомат. выключатель C60N 24608 3П 50A D | трехполюсный, кривая отключения D |  |  |  | http://www.scat-technology.ru/
2211 | 003.001.551 | Автомат. выключатель C60N 24609 3П 63A D | трехполюсный, кривая отключения D |  |  |  | http://www.scat-technology.ru/
2212 | 003.001.552 | Автомат. выключатель C60N 24610 4П 1A D | четырехполюсный, кривая отключения D |  |  |  | http://www.scat-technology.ru/
2213 | 003.001.553 | Автомат. выключатель C60N 24611 4П 2A D | четырехполюсный, кривая отключения D |  |  |  | http://www.scat-technology.ru/
2214 | 003.001.554 | Автомат. выключатель C60N 24612 4П 3A D | четырехполюсный, кривая отключения D |  |  |  | http://www.scat-technology.ru/
2215 | 003.001.555 | Автомат. выключатель C60N 24613 4П 4A D | четырехполюсный, кривая отключения D |  |  |  | http://www.scat-technology.ru/
2216 | 003.001.556 | Автомат. выключатель C60N 24614 4П 6A D | четырехполюсный, кривая отключения D |  |  |  | http://www.scat-technology.ru/
2217 | 003.001.557 | Автомат. выключатель C60N 24616 4П 10A D | четырехполюсный, кривая отключения D |  |  |  | http://www.scat-technology.ru/
2218 | 003.001.558 | Автомат. выключатель C60N 24617 4П 16A D | четырехполюсный, кривая отключения D |  |  |  | http://www.scat-technology.ru/
2219 | 003.001.559 | Автомат. выключатель C60N 24618 4П 20A D | четырехполюсный, кривая отключения D |  |  |  | http://www.scat-technology.ru/
2220 | 003.001.560 | Автомат. выключатель C60N 24619 4П 25A D | четырехполюсный, кривая отключения D |  |  |  | http://www.scat-technology.ru/
2221 | 003.001.561 | Автомат. выключатель C60N 24620 4П 32A D | четырехполюсный, кривая отключения D |  |  |  | http://www.scat-technology.ru/
2222 | 003.001.562 | Автомат. выключатель C60N 24621 4П 40A D | четырехполюсный, кривая отключения D |  |  |  | http://www.scat-technology.ru/
2223 | 003.001.563 | Автомат. выключатель C60N 24623 4П 50A D | четырехполюсный, кривая отключения D |  |  |  | http://www.scat-technology.ru/
2224 | 003.001.564 | Автомат. выключатель C60N 24624 4П 63A D | четырехполюсный, кривая отключения D |  |  |  | http://www.scat-technology.ru/
Электрооборудование / Автоматы / Шнайдер Электрик / Автоматы серии GV2, GV3
2305 | 003.002.082 | Автоматический выключатель GV2ME32 | с комби расцепителями 24-32А |  | 2 | 0 | http://www.scat-technology.ru/
2618 | 003.002.176 | Автоматический выключатель GV3ME80 |  |  | 2 | 0 | http://www.scat-technology.ru/
2856 | 003.002.192 | Автоматический выключатель GV3P65 | с комбинированным расцепителем 48...65A |  | 2 | 0 | http://www.scat-technology.ru/
Электрооборудование / Автоматы / Шнайдер Электрик / Автоматы серии iC60H
2952 | 003.013.026 | Автоматический выключатель A9F89110 | 1-полюсный, кривая отключения С, 10А |  | 2 | 0 | http://www.scat-technology.ru/
2954 | 003.013.028 | Автоматический выключатель A9F89116 | 1-полюсный, кривая отключения С, 16А |  | 2 | 0 | http://www.scat-technology.ru/
2955 | 003.013.030 | Автоматический выключатель A9F89125 | 1-полюсный, кривая отключения С, 25А |  | 2 | 0 | http://www.scat-technology.ru/
2956 | 003.013.031 | Автоматический выключатель A9F89132 | 1-полюсный, кривая отключения С, 32А |  | 7 | 0 | http://www.scat-technology.ru/
2957 | 003.013.032 | Автоматический выключатель A9F89140 | 1-полюсный, кривая отключения С, 40А |  | 7 | 0 | http://www.scat-technology.ru/
2958 | 003.013.086 | Автоматический выключатель A9F89210 | 2-полюсный, кривая отключения С, 10А |  | 2 | 0 | http://www.scat-technology.ru/
2959 | 003.013.088 | Автоматический выключатель A9F89216 | 2-полюсный, кривая отключения С, 16А |  | 2 | 0 | http://www.scat-technology.ru/
2960 | 003.013.090 | Автоматический выключатель A9F89225 | 2-полюсный, кривая отключения С, 25А |  | 2 | 0 | http://www.scat-technology.ru/
2961 | 003.013.091 | Автоматический выключатель A9F89232 | 2-полюсный, кривая отключения С, 32А |  | 5 | 0 | http://www.scat-technology.ru/
2962 | 003.013.092 | Автоматический выключатель A9F89240 | 2-полюсный, кривая отключения С, 40А |  | 5 | 0 | http://www.scat-technology.ru/
2963 | 003.013.146 | Автоматический выключатель A9F89310 | 3-полюсный, кривая отключения С, 10А |  | 2 | 0 | http://www.scat-technology.ru/
2964 | 003.013.148 | Автоматический выключатель A9F89316 | 3-полюсный, кривая отключения С, 16А |  | 2 | 0 | http://www.scat-technology.ru/
2965 | 003.013.150 | Автоматический выключатель A9F89325 | 3-полюсный, кривая отключения С, 25А |  | 2 | 0 | http://www.scat-technology.ru/
2966 | 003.013.151 | Автоматический выключатель A9F89332 | 3-полюсный, кривая отключения С, 32А |  | 2 | 0 | http://www.scat-technology.ru/
2967 | 003.013.152 | Автоматический выключатель A9F89340 | 3-полюсный, кривая отключения С, 40А |  | 2 | 0 | http://www.scat-technology.ru/
2968 | 003.013.206 | Автоматический выключатель A9F89410 | 4-полюсный, кривая отключения С, 10А |  | 5 | 0 | http://www.scat-technology.ru/
2969 | 003.013.208 | Автоматический выключатель A9F89416 | 4-полюсный, кривая отключения С, 16А |  | 4 | 0 | http://www.scat-technology.ru/
2970 | 003.013.210 | Автоматический выключатель A9F89425 | 4-полюсный, кривая отключения С, 25А |  | 4 | 0 | http://www.scat-technology.ru/
2971 | 003.013.211 | Автоматический выключатель A9F89432 | 4-полюсный, кривая отключения С, 32А |  | 5 | 0 | http://www.scat-technology.ru/
2972 | 003.013.212 | Автоматический выключатель A9F89440 | 4-полюсный, кривая отключения С, 40А |  | 4 | 0 | http://www.scat-technology.ru/
Электрооборудование / Автоматы / Шнайдер Электрик / Автоматы серии NG125L
2974 | 003.014.010 | Автоматический выключатель 18777 | 1-полюсный, кривая отключения С, 10А |  | 2 | 0 | http://www.scat-technology.ru/
2975 | 003.014.011 | Автоматический выключатель 18778 | 1-полюсный, кривая отключения С, 16А |  | 2 | 0 | http://www.scat-technology.ru/
2976 | 003.014.013 | Автоматический выключатель 18780 | 1-полюсный, кривая отключения С, 25А |  | 5 | 0 | http://www.scat-technology.ru/
2977 | 003.014.014 | Автоматический выключатель 18781 | 1-полюсный, кривая отключения С, 32А |  | 5 | 0 | http://www.scat-technology.ru/
2978 | 003.014.015 | Автоматический выключатель 18782 | 1-полюсный, кривая отключения С, 40А |  | 5 | 0 | http://www.scat-technology.ru/
2979 | 003.014.040 | Автоматический выключатель 18788 | 2-полюсный, кривая отключения С, 10А |  | 5 | 0 | http://www.scat-technology.ru/
2980 | 003.014.041 | Автоматический выключатель 18789 | 2-полюсный, кривая отключения С, 16А |  | 5 | 0 | http://www.scat-technology.ru/
2981 | 003.014.043 | Автоматический выключатель 18791 | 2-полюсный, кривая отключения С, 25А |  | 5 | 0 | http://www.scat-technology.ru/
2982 | 003.014.044 | Автоматический выключатель 18792 | 2-полюсный, кривая отключения С, 32А |  | 5 | 0 | http://www.scat-technology.ru/
2983 | 003.014.045 | Автоматический выключатель 18793 | 2-полюсный, кривая отключения С, 40А |  | 5 | 0 | http://www.scat-technology.ru/
2984 | 003.014.070 | Автоматический выключатель 18799 | 3-полюсный, кривая отключения С, 10А |  | 2 | 0 | http://www.scat-technology.ru/
2985 | 003.014.071 | Автоматический выключатель 18800 | 3-полюсный, кривая отключения С, 16A |  | 4 | 0 | http://www.scat-technology.ru/
2986 | 003.014.073 | Автоматический выключатель 18802 | 3-полюсный, кривая отключения С, 25A |  | 5 | 0 | http://www.scat-technology.ru/
2987 | 003.014.074 | Автоматический выключатель 18803 | 3-полюсный, кривая отключения С, 32A |  | 5 | 0 | http://www.scat-technology.ru/
2988 | 003.014.075 | Автоматический выключатель 18804 | 3-полюсный, кривая отключения С, 40A |  | 5 | 0 | http://www.scat-technology.ru/
2989 | 003.014.100 | Автоматический выключатель 18810 | 4-хполюсный, кривая отключения С, 10А |  | 5 | 0 | http://www.scat-technology.ru/
2990 | 003.014.101 | Автоматический выключатель 18811 | 4-полюсный, кривая отключения С, 16А |  | 5 | 0 | http://www.scat-technology.ru/
2991 | 003.014.103 | Автоматический выключатель 18813 | 4-полюсный, кривая отключения С, 25А |  | 5 | 0 | http://www.scat-technology.ru/
2992 | 003.014.104 | Автоматический выключатель 18814 | 4-полюсный, кривая отключения С, 32А |  | 5 | 0 | http://www.scat-technology.ru/
2993 | 003.014.105 | Автоматический выключатель 18815 | 4-полюсный, кривая отключения С, 40А |  | 5 | 0 | http://www.scat-technology.ru/
Электрооборудование / Автоматы / Шнайдер Электрик / Автоматы Easy9
3166 | 1420705207 | Автомат. выключатель EZ9F34106 | 1П 6А С 4,5кА 230В |  | 2 | 0 | http://www.scat-technology.ru/
Электрооборудование / Автоматы / Aндели / Автоматы серии DZ47-63
2788 | 003.012.007 | Автоматический выключатель DZ47-63 1П 10A С | 1-полюсный автомат, кривая отключения С | 46 |  | 0 | http://www.scat-technology.ru/
2790 | 003.012.008 | Автоматический выключатель DZ47-63 1П 16A С | 1-полюсный автомат, кривая отключения С | 41 |  | 0 | http://www.scat-technology.ru/
2941 | 003.012.010 | Автоматический выключатель DZ47-63 1П 25A С | 1-полюсный автомат, кривая отключения С | 60 |  | 0 | http://www.scat-technology.ru/
2791 | 003.012.011 | Автоматический выключатель DZ47-63 1П 32A С | 1-полюсный автомат, кривая отключения С | 59 |  | 0 | http://www.scat-technology.ru/
2950 | 003.012.012 | Автоматический выключатель DZ47-63 1П 40A С | 1-полюсный автомат, кривая отключения С | 58 |  | 0 | http://www.scat-technology.ru/
2940 | 003.012.006 | Автоматический выключатель DZ47-63 1П 6A С | 1-полюсный автомат, кривая отключения С |  |  | 0 | http://www.scat-technology.ru/
2792 | 003.012.027 | Автоматический выключатель DZ47-63 2П 10A С | 2-полюсный автомат, кривая отключения С |  |  | 0 | http://www.scat-technology.ru/
2793 | 003.012.028 | Автоматический выключатель DZ47-63 2П 16A С | 2-полюсный автомат, кривая отключения С |  |  | 0 | http://www.scat-technology.ru/
2794 | 003.012.031 | Автоматический выключатель DZ47-63 2П 32A С | 2-полюсный автомат, кривая отключения С |  |  | 0 | http://www.scat-technology.ru/
2795 | 003.012.051 | Автоматический выключатель DZ47-63 3П 32A С | 3-полюсный автомат, кривая отключения С | 14 |  | 0 | http://www.scat-technology.ru/
2796 | 003.012.052 | Автоматический выключатель DZ47-63 3П 40A С | 3-полюсный автомат, кривая отключения С | 18 |  | 0 | http://www.scat-technology.ru/
2942 | 003.012.053 | Автоматический выключатель DZ47-63 3П 50A С | 3-полюсный автомат, кривая отключения С |  |  | 0 | http://www.scat-technology.ru/
2943 | 003.012.054 | Автоматический выключатель DZ47-63 3П 63A С | 3-полюсный автомат, кривая отключения С |  |  | 0 | http://www.scat-technology.ru/
2797 | 003.012.071 | Автоматический выключатель DZ47-63 4П 32A С | 4-полюсный автомат, кривая отключения С |  |  |  | http://www.scat-technology.ru/
2798 | 003.012.072 | Автоматический выключатель DZ47-63 4П 40A С | 4-полюсный автомат, кривая отключения С |  |  |  | http://www.scat-technology.ru/
2799 | 003.012.074 | Автоматический выключатель DZ47-63 4П 63A С | 4-полюсный автомат, кривая отключения С |  |  |  | http://www.scat-technology.ru/
Электрооборудование / Автоматы / Aндели / Автоматы серии AM3
3041 | 013.012.203 | Автоматический выключатель AM3-125S/3P 100A | 3-полюсный, номинальный ток 100А |  |  | 0 | http://www.scat-technology.ru/
3039 | 013.012.201 | Автоматический выключатель AM3-125S/3P 40A | 3-полюсный, номинальный ток 40А |  |  | 0 | http://www.scat-technology.ru/
3040 | 013.012.202 | Автоматический выключатель AM3-125S/3P 63A | 3-полюсный, номинальный ток 63А |  |  | 0 | http://www.scat-technology.ru/
Электрооборудование / Автоматы / Сименс / Автоматы серии 5SY6
2800 | 025.006.030 | Автоматический выключатель 5SY6110-7 | 1-полюсный автомат, 10A, тип С |  |  | 0 | http://www.scat-technology.ru/
2805 | 025.006.032 | Автоматический выключатель 5SY6116-7 | 1-полюсный автомат, 16A, тип С |  | 4 | 0 | http://www.scat-technology.ru/
2806 | 025.006.035 | Автоматический выключатель 5SY6132-7 | 1-полюсный автомат, 32A, тип С |  |  | 0 | http://www.scat-technology.ru/
2807 | 025.006.090 | Автоматический выключатель 5SY6210-7 | 2-полюсный автомат, 10A, тип С |  | 4 | 0 | http://www.scat-technology.ru/
2808 | 025.006.092 | Автоматический выключатель 5SY6216-7 | 2-полюсный автомат, 16A, тип С |  |  | 0 | http://www.scat-technology.ru/
2809 | 025.006.095 | Автоматический выключатель 5SY6232-7 | 2-полюсный автомат, 32A, тип С |  |  | 0 | http://www.scat-technology.ru/
2810 | 025.006.155 | Автоматический выключатель 5SY6332-7 | 3-полюсный автомат, 32A, тип С |  |  | 0 | http://www.scat-technology.ru/
2811 | 025.006.156 | Автоматический выключатель 5SY6340-7 | 3-полюсный автомат, 40A, тип С |  |  | 0 | http://www.scat-technology.ru/
2812 | 025.006.215 | Автоматический выключатель 5SY6432-7 | 4-полюсный автомат, 32A, тип С |  |  | 0 | http://www.scat-technology.ru/
2813 | 025.006.216 | Автоматический выключатель 5SY6440-7 | 4-полюсный автомат, 40A, тип С |  |  | 0 | http://www.scat-technology.ru/
2814 | 025.006.218 | Автоматический выключатель 5SY6463-7 | 4-полюсный автомат, 63A, тип С |  |  | 0 | http://www.scat-technology.ru/
Электрооборудование / Лампы и панели / электролампы ионизирующие
377 | 002.001.007 | Электролампа 3U25EX-2700K | 25-ваттная ионизирующая электролампа |  |  | 0 | http://www.scat-technology.ru/
381 | 002.001.009 | Электролампа 3U25EX-6500K | 25-ваттная ионизирующая электролампа |  |  |  | http://www.scat-technology.ru/
475 | 002.001.014 | Электролампа SP20EX-2700K | 20-ваттная ионизирующая лампа |  |  | 0 | http://www.scat-technology.ru/
542 | 002.001.023 | Электролампа SP23EX-6500K | 23-ваттная ионизирующая лампа | 3 |  | 0 | http://www.scat-technology.ru/
Электрооборудование / Лампы и панели / светодиодные панели
2776 | 002.002.001 | Светодиодная панель HD-PL3012 | мощность 72Вт / 220В AC, габариты: 300х1200х10 мм | 72 |  | 0 | http://www.scat-technology.ru/
3042 | 002.002.002 | Светодиодная панель HD-PL6012 | мощность 72Вт / 220В АС, габариты 1195х595х10 мм | 13 |  | 0 | http://www.scat-technology.ru/
3083 | 002.002.018 | Светодиодная панель XF-RP-180-12W-3000K | Мощность 12Вт/220В, габариты: Ø180x13 мм |  |  | 0 | http://www.scat-technology.ru/
3084 | 002.002.019 | Светодиодная панель XF-RP-180-12W-4000K | Мощность 12Вт/220В, габариты: Ø180x13 мм |  |  | 0 | http://www.scat-technology.ru/
3085 | 002.002.020 | Светодиодная панель XF-RP-240-18W-3000K | Мощность 18Вт/220В, габариты: Ø240x13 мм |  |  | 0 | http://www.scat-technology.ru/
3086 | 002.002.021 | Светодиодная панель XF-RP-240-18W-4000K | Мощность 18Вт/220В, габариты: Ø240x13 мм |  |  | 0 | http://www.scat-technology.ru/
3075 | 002.002.010 | Светодиодная панель XF-RPW-150-8W-3000K | Мощность 8Вт/220В, габариты: Ø150x13 мм |  |  | 0 | http://www.scat-technology.ru/
3087 | 002.002.022 | Светодиодная панель XF-RPW-150-8W-4000K | Мощность 8Вт/220В, габариты: Ø150x13 мм |  |  | 0 | http://www.scat-technology.ru/
3088 | 002.002.023 | Светодиодная панель XF-RPW-180-12W-3000K | Мощность 12Вт/220В, габариты: Ø180x13 мм |  |  | 0 | http://www.scat-technology.ru/
3089 | 002.002.024 | Светодиодная панель XF-RPW-180-12W-4000K | Мощность 12Вт/220В, габариты: Ø180x13 мм |  |  | 0 | http://www.scat-technology.ru/
3090 | 002.002.025 | Светодиодная панель XF-RPW-240-18W-3000K | Мощность 18Вт/220В, габариты: Ø240x13 мм |  |  | 0 | http://www.scat-technology.ru/
3091 | 002.002.026 | Светодиодная панель XF-RPW-240-18W-4000K | Мощность 18Вт/220В, габариты: Ø240x13 мм |  |  | 0 | http://www.scat-technology.ru/
3079 | 002.002.014 | Светодиодная панель XF-RPW-300-24W-3000K | Мощность 24Вт/220В, габариты: Ø300x13 мм |  |  | 0 | http://www.scat-technology.ru/
3092 | 002.002.027 | Светодиодная панель XF-RPW-300-24W-4000K | Мощность 24Вт/220В, габариты: Ø300x13 мм |  |  | 0 | http://www.scat-technology.ru/
3098 | 002.002.033 | Светодиодная панель XF-SP-595-2-40W-4000K | Мощность 40Вт/220В, габариты: 595x595x12 мм |  |  | 0 | http://www.scat-technology.ru/
3097 | 002.002.032 | Светодиодная панель XF-SPD-595-2-40W-4000K | Мощность 40Вт/220В, габариты: 595x595x10 мм |  |  | 0 | http://www.scat-technology.ru/
3076 | 002.002.011 | Светодиодная панель XF-SPW-150-8W-3000K | Мощность 8Вт/220В, габариты: 150x150x13 мм |  |  | 0 | http://www.scat-technology.ru/
3093 | 002.002.028 | Светодиодная панель XF-SPW-150-8W-4000K | Мощность 8Вт/220В, габариты: 150x150x13 мм |  |  | 0 | http://www.scat-technology.ru/
3080 | 002.002.015 | Светодиодная панель XF-SPW-180-12W-3000K | Мощность 12Вт/220В, габариты: 180x180x13 мм |  |  | 0 | http://www.scat-technology.ru/
3094 | 002.002.029 | Светодиодная панель XF-SPW-180-12W-4000K | Мощность 12Вт/220В, габариты: 180x180x13 мм |  |  | 0 | http://www.scat-technology.ru/
3081 | 002.002.016 | Светодиодная панель XF-SPW-240-18W-3000K | Мощность 18Вт/220В, габариты: 240x240x13 мм |  |  | 0 | http://www.scat-technology.ru/
3095 | 002.002.030 | Светодиодная панель XF-SPW-240-18W-4000K | Мощность 18Вт/220В, габариты: 240x240x13 мм |  |  | 0 | http://www.scat-technology.ru/
3078 | 002.002.013 | Светодиодная панель XF-SPW-295-1195-2-40W-3000K | Мощность 40Вт/220В, габариты: 295x1195x10 мм |  |  | 0 | http://www.scat-technology.ru/
3100 | 002.002.035 | Светодиодная панель XF-SPW-295-1195-2-40W-4000K | Мощность 40Вт/220В, габариты: 295x1195x10 мм |  |  | 0 | http://www.scat-technology.ru/
3082 | 002.002.017 | Светодиодная панель XF-SPW-300-24W-3000K | Мощность 24Вт/220В, габариты: 300x300x13 мм |  |  | 0 | http://www.scat-technology.ru/
3096 | 002.002.031 | Светодиодная панель XF-SPW-300-24W-4000K | Мощность 24Вт/220В, габариты: 300x300x13 мм |  |  | 0 | http://www.scat-technology.ru/
3101 | 002.002.036 | Светодиодная панель XF-SPW-595-1195-2-55W-4000K | Мощность 55Вт/220В, габариты: 595x1195x10 мм |  |  | 0 | http://www.scat-technology.ru/
3077 | 002.002.012 | Светодиодная панель XF-SPW-595-2-40W-3000K | Мощность 40Вт/220В, габариты: 595x595x10 мм |  |  | 0 | http://www.scat-technology.ru/
3099 | 002.002.034 | Светодиодная панель XF-SPW-595-2-40W-5200K | Мощность 40Вт/220В, габариты: 595x595x10 мм |  |  | 0 | http://www.scat-technology.ru/
Электрооборудование / Источники питания / Finder
3107 | 026.001.001 | Источник питания 78.12.1.230.1200 | Мощность 12Вт, напряжение на выходе 12В DC |  |  | 0 | http://www.scat-technology.ru/
3108 | 026.001.002 | Источник питания 78.12.1.230.2400 | Мощность 12Вт, напряжение на выходе 24В DC |  |  | 0 | http://www.scat-technology.ru/
3109 | 026.001.003 | Источник питания 78.36.1.230.2401 | Мощность 36Вт, напряжение на выходе 24В DC |  |  | 0 | http://www.scat-technology.ru/
3152 | 026.001.004 | Источник питания 78.50.1.230.1203 | Мощность 50Вт, напряжение на выходе 12В DC |  |  | 0 | http://www.scat-technology.ru/
3153 | 026.001.005 | Источник питания 78.60.1.230.2403 | Мощность 60Вт, напряжение на выходе 24В DC |  |  | 0 | http://www.scat-technology.ru/
Электрооборудование / Источники питания / Phoenix Contact
3156 | 026.001.022 | Источник питания Quint-PS/1AC/12DC/15 2866718 | Выходной ток 15А, напряжение на выходе 12В DC |  |  |  | http://www.scat-technology.ru/
3157 | 026.001.023 | Источник питания Quint-PS/1AC/12DC/20 2866721 | Выходной ток 20А, напряжение на выходе 12В DC |  |  |  | http://www.scat-technology.ru/
3155 | 026.001.021 | Источник питания Quint-PS/1AC/24DC/10 2866763 | Выходной ток 10А, напряжение на выходе 24В DC |  |  |  | http://www.scat-technology.ru/
3158 | 026.001.024 | Источник питания Quint-PS/1AC/24DC/40 2866789 | Выходной ток 40А, напряжение на выходе 24В DC |  |  |  | http://www.scat-technology.ru/
3154 | 026.001.020 | Источник питания Quint-PS/1AC/24DC/5 2866750 | Выходной ток 5А, напряжение на выходе 24В DC |  |  |  | http://www.scat-technology.ru/
Электрооборудование / Контакторы / Шнейдер Электрик / серия LC1D
2640 | 004.001.912 | Блок задержки LADR4 | Обеспечивает задержку 10-180 сек, 1НО+1НЗ контакты |  | 2 | 0 | http://www.scat-technology.ru/
98 | 004.001.911 | Блок задержки LADT4 | на включение 10-180сек |  | 2 | 0 | http://www.scat-technology.ru/
1433 | 004.001.901 | Контакт LADN22 | дополнительный 2НО+2НЗ |  | 2 | 0 | http://www.scat-technology.ru/
2538 | 004.001.028 | Контактор LC1D09B7 | 3Р, 09А НО+НЗ 24В 50/60Гц |  | 2 | 0 | http://www.scat-technology.ru/
2675 | 004.001.106 | Контактор LC1D09BD | 3Р, 09А НО+НЗ 24Vdc |  | 2 | 0 | http://www.scat-technology.ru/
2676 | 004.001.345 | Контактор LC1D09BL | 3Р, 09А НО+НЗ 24Vdc |  | 2 | 0 | http://www.scat-technology.ru/
1341 | 004.001.041 | Контактор LC1D09M7 | 3Р, 09А НО+НЗ 220В 50/60Гц |  | 2 | 0 | http://www.scat-technology.ru/
2539 | 004.001.054 | Контактор LC1D09Q7 | 3Р, 09А НО+НЗ 380В 50/60Гц |  | 2 | 0 | http://www.scat-technology.ru/
1168 | 004.001.052 | Контактор LC1D115M7 | 3Р, 115А НО+НЗ 220В 50/60Гц |  | 2 | 0 | http://www.scat-technology.ru/
2585 | 004.001.130 | Контактор LC1D115MD | 3Р, 115А НО+НЗ 220В пост. тока |  | 5 | 0 | http://www.scat-technology.ru/
3134 | 004.001.328 | Контактор LC1D12AL | 3Р, 12А НО+НЗ 5В DC |  | 6 | 0 | http://www.scat-technology.ru/
2602 | 004.001.094 | Контактор LC1D12E7 | 3Р, 12А НО+НЗ 48В 50/60Гц |  | 2 | 0 | http://www.scat-technology.ru/
1342 | 004.001.042 | Контактор LC1D12M7 | 3Р, 12А НО+НЗ 220В 50/60Гц |  | 2 | 0 | http://www.scat-technology.ru/
1352 | 004.001.053 | Контактор LC1D150M7 | 3Р, 150А НО+НЗ 220В 50/60Гц |  | 2 | 0 | http://www.scat-technology.ru/
2435 | 004.100.001 | Контактор LC1D183M7 | 3Р, 18А НО+НЗ 220В 50/60Гц |  | 6 | 0 | http://www.scat-technology.ru/
2603 | 004.001.030 | Контактор LC1D18B7 | 3Р, 18А НО+НЗ 24В 50/60Гц |  | 2 | 0 | http://www.scat-technology.ru/
2587 | 004.001.069 | Контактор LC1D18F7 | 3Р, 18А НО+НЗ 110В 50/60Гц |  | 2 | 0 | http://www.scat-technology.ru/
1182 | 004.001.043 | Контактор LC1D18M7 | 3Р, 18А НО+НЗ 220В 50/60Гц |  | 2 | 0 | http://www.scat-technology.ru/
2616 | 004.001.056 | Контактор LC1D18Q7 | 3Р, 18А НО+НЗ 380В 50/60Гц |  | 5 | 0 | http://www.scat-technology.ru/
1344 | 004.001.044 | Контактор LC1D25M7 | 3Р, 25А НО+НЗ 220В 50/60Гц |  | 2 | 0 | http://www.scat-technology.ru/
2637 | 004.001.162 | Контактор LC1D32D7 | 3Р, 32А НО+НЗ 42В 50/60Гц |  | 5 | 0 | http://www.scat-technology.ru/
1345 | 004.001.045 | Контактор LC1D32M7 | 3Р, 32А НО+НЗ 220В 50/60Гц | 1 | 2 | 0 | http://www.scat-technology.ru/
1346 | 004.001.046 | Контактор LC1D38M7 | 3Р, 38А НО+НЗ 220В 50/60Гц |  | 2 | 0 | http://www.scat-technology.ru/
1431 | 004.001.073 | Контактор LC1D40AF7 | 3Р, 40А НО+НЗ 110В 50/60Гц |  | 2 | 0 | http://www.scat-technology.ru/
1347 | 004.001.047 | Контактор LC1D40AM7 | 3Р, 40А НО+НЗ 220В 50/60Гц |  | 2 | 0 | http://www.scat-technology.ru/
1428 | 004.001.060 | Контактор LC1D40AQ7 | 3Р, 40А НО+НЗ 380В 50/60Гц |  | 10 | 0 | http://www.scat-technology.ru/
2628 | 004.001.035 | Контактор LC1D50AB7 | 3Р, 50А НО+НЗ 24В 50/60Гц |  | 2 | 0 | http://www.scat-technology.ru/
1348 | 004.001.048 | Контактор LC1D50AM7 | 3Р, 50А НО+НЗ 220В 50/60Гц |  | 2 | 0 | http://www.scat-technology.ru/
2766 | 004.001.036 | Контактор LC1D65AB7 | 3Р, 65А НО+НЗ 24В 50/60Гц |  | 2 | 0 | http://www.scat-technology.ru/
1349 | 004.001.049 | Контактор LC1D65AM7 | 3Р, 65А НО+НЗ 220В 50/60Гц |  | 2 | 0 | http://www.scat-technology.ru/
1350 | 004.001.050 | Контактор LC1D80M7 | 3Р, 80А НО+НЗ 220В 50/60Гц |  | 2 | 0 | http://www.scat-technology.ru/
1351 | 004.001.051 | Контактор LC1D95M7 | 3Р, 95А НО+НЗ 220В 50/60Гц |  | 2 | 0 | http://www.scat-technology.ru/
2433 | 004.030.001 | Тепловое реле LRD213 | диапазон уставок 12...18А | 3 | 4 | 0 | http://www.scat-technology.ru/
Электрооборудование / Контакторы / Шнейдер Электрик / серия LC1B
1591 | 004.013.001 | Контактор LC1BL32F22 | 2P, 2НО+2НЗ, AC-1 440V 800A, кат. 110Vac |  | 10 | 0 | http://www.scat-technology.ru/
1593 | 004.013.002 | Контактор LC1BL33Q22 | 3 полюса, 800A, катушка 380 В, 50/60 Гц. |  | 10 | 0 | http://www.scat-technology.ru/
1594 | 004.013.003 | Контактор LC1BM32M22 | 2 полюса, 1250 A, катушка 220 В, 50/60 Гц. |  | 10 | 0 | http://www.scat-technology.ru/
1595 | 004.013.004 | Контактор LC1BM32M31 | 2 полюса, 1250 A, катушка 220 В, 50/60 Гц. |  | 10 | 0 | http://www.scat-technology.ru/
1596 | 004.013.005 | Контактор LC1BM33M22 | 3P, 2НО+2НЗ, AC-1 1250A, AC-3 1000A, кат. 220Vac |  | 10 | 0 | http://www.scat-technology.ru/
1597 | 004.013.006 | Контактор LC1BM33P22 | 3 полюса, 1250A, катушка 230 В, 50/60 Гц. |  | 10 | 0 | http://www.scat-technology.ru/
1598 | 004.013.007 | Контактор LC1BM33Q13 | 3P НО+3НЗ, AC-3 440V 1000A, кат. 380Vac |  | 10 | 0 | http://www.scat-technology.ru/
1599 | 004.013.008 | Контактор LC1BM33Q22 | 3 полюса, 1250A, катушка 380 В, 50/60 Гц. |  | 10 | 0 | http://www.scat-technology.ru/
1600 | 004.013.009 | Контактор LC1BP31FD22 | 1P 2НО+2НЗ, AC-1 440V 2000A, кат. 110VDC |  | 10 | 0 | http://www.scat-technology.ru/
1601 | 004.013.010 | Контактор LC1BP33F22 | 3 полюса, 2000A, катушка 110 В, 50/60 Гц. |  | 10 | 0 | http://www.scat-technology.ru/
1602 | 004.013.011 | Контактор LC1BP33M22 | 3 полюса, 2000A, катушка 220 В, 50/60 Гц. |  | 10 | 0 | http://www.scat-technology.ru/
1603 | 004.013.012 | Контактор LC1BP33Q22 | 3 полюса, 2000A, катушка 380 В, 50/60 Гц. |  | 10 | 0 | http://www.scat-technology.ru/
1604 | 004.013.013 | Контактор LC1BR32F22 | 2 полюса, 2750A, катушка 110 В, 50/60 Гц. |  | 10 | 0 | http://www.scat-technology.ru/
1605 | 004.013.014 | Контактор LC1BR32M22 | 2 полюса, AC-1 2750A, AC-3 1800A, катушка 220 В, 50/60 Гц |  | 10 | 0 | http://www.scat-technology.ru/
1606 | 004.013.015 | Контактор LC1BR33M22 | 3 полюса, 2750A, катушка 220 В, 50/60 Гц. |  | 10 | 0 | http://www.scat-technology.ru/
Электрооборудование / Контакторы / Шнейдер Электрик / серия LC1F
2498 | 004.004.001 | Контактор LC1-F115M5 | F 3P, 115A, катушка 220В/50Гц | 9 |  | 0 | http://www.scat-technology.ru/
2497 | 004.004.002 | Контактор LC1-F150M5 | F 3P, 150A, катушка 220В/50Гц | 7 |  | 0 | http://www.scat-technology.ru/
1434 | 004.007.001 | Контактор LC1F115 | F 3P, 115A, без катушки |  | 4 | 0 | http://www.scat-technology.ru/
1436 | 004.007.086 | Контактор LC1F115B5 | F 3P, 115A, катушка 24В 50Гц |  | 5 | 0 | http://www.scat-technology.ru/
1445 | 004.007.092 | Контактор LC1F115BD | F 3P, 115A, катушка 24В постоянного тока |  | 5 | 0 | http://www.scat-technology.ru/
1439 | 004.007.076 | Контактор LC1F115E7 | F 3P, 115A, катушка 48В 50/60Гц |  | 5 | 0 | http://www.scat-technology.ru/
1440 | 004.007.046 | Контактор LC1F115F7 | F 3P, 115A, катушка 110В 50/60Гц |  | 5 | 0 | http://www.scat-technology.ru/
1437 | 004.007.113 | Контактор LC1F115M5 | F 3P, 115A, катушка 220В 50Гц |  | 5 | 0 | http://www.scat-technology.ru/
1441 | 004.007.016 | Контактор LC1F115M7 | F 3P, 115A, катушка 220В 50/60Гц |  | 2 | 0 | http://www.scat-technology.ru/
1447 | 004.007.098 | Контактор LC1F115MD | F 3P, 115A, катушка 220В постоянного тока |  | 5 | 0 | http://www.scat-technology.ru/
1442 | 004.007.061 | Контактор LC1F115P7 | F 3P, 115A, катушка 230В 50/60Гц |  | 4 | 0 | http://www.scat-technology.ru/
1438 | 004.007.117 | Контактор LC1F115Q5 | F 3P, 115A, катушка 380В 50Гц |  | 5 | 0 | http://www.scat-technology.ru/
1443 | 004.007.031 | Контактор LC1F115Q7 | F 3P, 115A, катушка 380В 50/60Гц |  | 5 | 0 | http://www.scat-technology.ru/
1451 | 004.007.002 | Контактор LC1F150 | F 3P, 150A, без катушки |  | 4 | 0 | http://www.scat-technology.ru/
1458 | 004.007.087 | Контактор LC1F150B5 | F 3P, 150A, катушка 24В 50Гц |  | 5 | 0 | http://www.scat-technology.ru/
1459 | 004.007.093 | Контактор LC1F150BD | F 3P, 150A, катушка 24В постоянного тока |  | 5 | 0 | http://www.scat-technology.ru/
2737 | 004.007.077 | Контактор LC1F150E7 | F 3P, 150A, катушка 48В 50/60Гц |  | 5 | 0 | http://www.scat-technology.ru/
1454 | 004.007.047 | Контактор LC1F150F7 | F 3P, 150A, катушка 110В 50/60Гц |  | 5 | 0 | http://www.scat-technology.ru/
1452 | 004.007.114 | Контактор LC1F150M5 | F 3P, 150A, катушка 220В 50Гц |  | 5 | 0 | http://www.scat-technology.ru/
1455 | 004.007.017 | Контактор LC1F150M7 | F 3P, 150A, катушка 220В 50/60Гц |  | 2 | 0 | http://www.scat-technology.ru/
1460 | 004.007.099 | Контактор LC1F150MD | F 3P, 150A, катушка 220В постоянного тока |  | 5 | 0 | http://www.scat-technology.ru/
1456 | 004.007.062 | Контактор LC1F150P7 | F 3P, 150A, катушка 230В 50/60Гц |  | 4 | 0 | http://www.scat-technology.ru/
1453 | 004.007.118 | Контактор LC1F150Q5 | F 3P, 150A, катушка 380В 50Гц |  | 5 | 0 | http://www.scat-technology.ru/
1457 | 004.007.032 | Контактор LC1F150Q7 | F 3P, 150A, катушка 380В 40...400Гц |  | 2 | 0 | http://www.scat-technology.ru/
2916 | 004.007.014 | Контактор LC1F1700 без катушки | 3-полюсный, 1700A, 1000В~ |  | 6 | 0 | http://www.scat-technology.ru/
1465 | 004.007.003 | Контактор LC1F185 без катушки | F 3P, 185A |  | 4 | 0 | http://www.scat-technology.ru/
1476 | 004.008.003 | Контактор LC1F1854 | F 4P, 185A, без катушки |  | 5 | 0 | http://www.scat-technology.ru/
1477 | 004.008.018 | Контактор LC1F1854M7 | F 4P, 185A, катушка 220В 50/60Гц |  | 5 | 0 | http://www.scat-technology.ru/
1479 | 004.008.100 | Контактор LC1F1854MD | F 4P, 185A, катушка 220В постоянного тока |  | 5 | 0 | http://www.scat-technology.ru/
1478 | 004.008.033 | Контактор LC1F1854Q7 | F 4P, 185A, катушка 380В 50/60Гц |  | 5 | 0 | http://www.scat-technology.ru/
1472 | 004.007.088 | Контактор LC1F185B5 | F 3P, 185A, катушка 24В 50Гц |  | 5 | 0 | http://www.scat-technology.ru/
1474 | 004.007.094 | Контактор LC1F185BD | F 3P, 185A, катушка 24В постоянного тока |  | 5 | 0 | http://www.scat-technology.ru/
1467 | 004.007.078 | Контактор LC1F185E7 | F 3P, 185A, катушка 48В 50/60Гц |  | 5 | 0 | http://www.scat-technology.ru/
1468 | 004.007.048 | Контактор LC1F185F7 | F 3P, 185A, катушка 110В 50/60Гц |  | 4 | 0 | http://www.scat-technology.ru/
1466 | 004.007.115 | Контактор LC1F185M5 | F 3P, 185A, катушка 220В 50Гц |  | 2 | 0 | http://www.scat-technology.ru/
1469 | 004.007.018 | Контактор LC1F185M7 | F 3P, 185A, катушка 220В 50/60Гц |  | 2 | 0 | http://www.scat-technology.ru/
1475 | 004.007.100 | Контактор LC1F185MD | F 3P, 185A, катушка 220В постоянного тока |  | 5 | 0 | http://www.scat-technology.ru/
1470 | 004.007.063 | Контактор LC1F185P7 | F 3P, 185A, катушка 230В 50/60Гц |  | 2 | 0 | http://www.scat-technology.ru/
1471 | 004.007.033 | Контактор LC1F185Q7 | F 3P, 185A, катушка 380В 50/60Гц |  | 5 | 0 | http://www.scat-technology.ru/
1530 | 004.007.030 | Контактор LC1F2100M7 | F 3P, 2100A AC-1, катушка 220В |  | 6 | 0 | http://www.scat-technology.ru/
1481 | 004.007.004 | Контактор LC1F225 | F 3P, 225A, без катушки |  | 4 | 0 | http://www.scat-technology.ru/
1515 | 004.008.004 | Контактор LC1F2254 | F 4P, 225A, без катушки |  | 5 | 0 | http://www.scat-technology.ru/
1518 | 004.008.095 | Контактор LC1F2254BD | F 4P, 225A, катушка 24В постоянного тока |  | 5 | 0 | http://www.scat-technology.ru/
1516 | 004.008.019 | Контактор LC1F2254M7 | F 4P, 225A, катушка 220В 50/60Гц |  | 5 | 0 | http://www.scat-technology.ru/
1519 | 004.008.101 | Контактор LC1F2254MD | F 4P, 225A, катушка 220В постоянного тока |  | 5 | 0 | http://www.scat-technology.ru/
1517 | 004.008.064 | Контактор LC1F2254P7 | F 4P, 225A, катушка 230В 50/60Гц |  | 5 | 0 | http://www.scat-technology.ru/
1501 | 004.007.089 | Контактор LC1F225B5 | F 3P, 225A, катушка 24В 50Гц |  | 5 | 0 | http://www.scat-technology.ru/
1513 | 004.007.095 | Контактор LC1F225BD | F 3P, 225A, катушка 24В постоянного тока |  | 5 | 0 | http://www.scat-technology.ru/
1502 | 004.007.079 | Контактор LC1F225E7 | F 3P, 225A, катушка 48В 40...400Гц |  | 5 | 0 | http://www.scat-technology.ru/
1507 | 004.007.049 | Контактор LC1F225F7 | F 3P, 225A, катушка 110В 50/60Гц |  | 5 | 0 | http://www.scat-technology.ru/
1503 | 004.007.116 | Контактор LC1F225M5 | F 3P, 225A, катушка 220В 50Гц |  | 5 | 0 | http://www.scat-technology.ru/
1509 | 004.007.019 | Контактор LC1F225M7 | F 3P, 225A, катушка 220В 40...400Гц |  | 2 | 0 | http://www.scat-technology.ru/
1514 | 004.007.101 | Контактор LC1F225MD | F 3P, 225A, катушка 220В постоянного тока |  | 5 | 0 | http://www.scat-technology.ru/
1510 | 004.007.064 | Контактор LC1F225P7 | F 3P, 225A, катушка 230В 40...400Гц |  | 2 | 0 | http://www.scat-technology.ru/
1505 | 004.007.120 | Контактор LC1F225Q5 | F 3P, 225A, катушка 380В 50Гц |  | 5 | 0 | http://www.scat-technology.ru/
1511 | 004.007.034 | Контактор LC1F225Q7 | F 3P, 225A, катушка 380В 50/60Гц |  | 5 | 0 | http://www.scat-technology.ru/
1512 | 004.007.124 | Контактор LC1F225V7 | F 3P, 225A, катушка 400В 50/60Гц |  | 5 | 0 | http://www.scat-technology.ru/
1520 | 004.007.005 | Контактор LC1F265 | F 3P, 265A, без катушки |  | 4 | 0 | http://www.scat-technology.ru/
1521 | 004.008.005 | Контактор LC1F2654 | F 4P, 265A, без катушки |  | 6 | 0 | http://www.scat-technology.ru/
1534 | 004.008.020 | Контактор LC1F2654M7 | F 4P, 265A, катушка 220В 50/60Гц |  | 6 | 0 | http://www.scat-technology.ru/
1536 | 004.008.102 | Контактор LC1F2654MD | F 4P, 265A, катушка 220В постоянного тока |  | 6 | 0 | http://www.scat-technology.ru/
1535 | 004.008.035 | Контактор LC1F2654Q7 | F 4P, 265A, катушка 380В 50/60Гц |  | 6 | 0 | http://www.scat-technology.ru/
1522 | 004.011.020 | Контактор LC1F2657M7 | F 3P, 265A, катушка 220В 50/60Гц |  | 6 | 0 | http://www.scat-technology.ru/
1531 | 004.007.096 | Контактор LC1F265BD | F 3P, 265A, катушка 24В постоянного тока |  | 6 | 0 | http://www.scat-technology.ru/
1523 | 004.007.080 | Контактор LC1F265E7 | F 3P, 265A, катушка 48В 50/60Гц |  | 6 | 0 | http://www.scat-technology.ru/
1524 | 004.007.050 | Контактор LC1F265F7 | F 3P, 265A, катушка 110В 50/60Гц |  | 6 | 0 | http://www.scat-technology.ru/
1532 | 004.007.155 | Контактор LC1F265FD | F 3P, 265A, катушка 110В постоянного тока |  | 6 | 0 | http://www.scat-technology.ru/
1525 | 004.007.140 | Контактор LC1F265FE7 | F 3P, 265A, катушка 115В 50/60Гц |  | 6 | 0 | http://www.scat-technology.ru/
1526 | 004.007.020 | Контактор LC1F265M7 | F 3P, 265A, катушка 220В 40...400Гц |  | 2 | 0 | http://www.scat-technology.ru/
1533 | 004.007.102 | Контактор LC1F265MD | F 3P, 265A, катушка 220В постоянного тока |  | 6 | 0 | http://www.scat-technology.ru/
1527 | 004.007.065 | Контактор LC1F265P7 | F 3P, 265A, катушка 230В 50/60Гц |  | 4 | 0 | http://www.scat-technology.ru/
1528 | 004.007.035 | Контактор LC1F265Q7 | F 3P, 265A, катушка 380В 50/60Гц |  | 2 | 0 | http://www.scat-technology.ru/
1529 | 004.007.125 | Контактор LC1F265V7 | F 3P, 265A, катушка 400В 50/60Гц |  | 6 | 0 | http://www.scat-technology.ru/
1537 | 004.007.006 | Контактор LC1F330 | F 3P, 330A, без катушки |  | 4 | 0 | http://www.scat-technology.ru/
1546 | 004.008.006 | Контактор LC1F3304 | F 4P, 330A, без катушки |  | 4 | 0 | http://www.scat-technology.ru/
1549 | 004.008.097 | Контактор LC1F3304BD | F 4P, 330A, катушка 24В постоянного тока |  | 5 | 0 | http://www.scat-technology.ru/
1547 | 004.008.021 | Контактор LC1F3304M7 | F 4P, 330A, катушка 220В 50/60Гц |  | 5 | 0 | http://www.scat-technology.ru/
1548 | 004.008.066 | Контактор LC1F3304P7 | F 4P, 330A, катушка 230В 50/60Гц |  | 5 | 0 | http://www.scat-technology.ru/
1538 | 004.007.091 | Контактор LC1F330B7 | F 3P, 330A, катушка 24В 50/60Гц |  | 5 | 0 | http://www.scat-technology.ru/
1544 | 004.007.097 | Контактор LC1F330BD | F 3P, 330A, катушка 24В постоянного тока |  | 5 | 0 | http://www.scat-technology.ru/
1539 | 004.007.051 | Контактор LC1F330F7 | F 3P, 330A, катушка 110В 50/60Гц |  | 5 | 0 | http://www.scat-technology.ru/
1540 | 004.007.021 | Контактор LC1F330M7 | F 3P, 330A, катушка 220В 40...400Гц |  | 2 | 0 | http://www.scat-technology.ru/
1545 | 004.007.103 | Контактор LC1F330MD | F 3P, 330A, катушка 220В постоянного тока |  | 5 | 0 | http://www.scat-technology.ru/
1541 | 004.007.066 | Контактор LC1F330P7 | F 3P, 330A, катушка 230В 50/60Гц |  | 4 | 0 | http://www.scat-technology.ru/
1542 | 004.007.036 | Контактор LC1F330Q7 | F 3P, 330A, катушка 380В 50/60Гц |  | 5 | 0 | http://www.scat-technology.ru/
1543 | 004.007.126 | Контактор LC1F330V7 | F 3P, 330A, катушка 400В 50/60Гц |  | 5 | 0 | http://www.scat-technology.ru/
1550 | 004.007.007 | Контактор LC1F400 | F 3P, 400A, без катушки |  | 4 | 0 | http://www.scat-technology.ru/
1558 | 004.010.007 | Контактор LC1F4002 | F 2P, 400A, без катушки |  | 5 | 0 | http://www.scat-technology.ru/
1559 | 004.010.022 | Контактор LC1F4002M7 | F 2P, 400A, катушка 220В 50/60Гц |  | 5 | 0 | http://www.scat-technology.ru/
1560 | 004.008.022 | Контактор LC1F4004M7 | F 4P, 400A, катушка 220В 50/60Гц |  | 5 | 0 | http://www.scat-technology.ru/
1561 | 004.008.067 | Контактор LC1F4004P7 | F 4P, 400A, катушка 230В 50/60Гц |  | 5 | 0 | http://www.scat-technology.ru/
1562 | 004.011.022 | Контактор LC1F4007M7 | F 3P, 400A, катушка 220В 50/60Гц |  | 5 | 0 | http://www.scat-technology.ru/
1551 | 004.007.052 | Контактор LC1F400F7 | F 3P, 400A, катушка 110В 50/60Гц |  | 5 | 0 | http://www.scat-technology.ru/
1552 | 004.007.142 | Контактор LC1F400FE7 | F 3P, 400A, катушка 115В 50/60Гц |  | 5 | 0 | http://www.scat-technology.ru/
1553 | 004.007.022 | Контактор LC1F400M7 | F 3P, 400A, катушка 220В 50/60Гц |  | 2 | 0 | http://www.scat-technology.ru/
1557 | 004.007.104 | Контактор LC1F400MD | F 3P, 400A, катушка 220В постоянного тока |  | 5 | 0 | http://www.scat-technology.ru/
1554 | 004.007.067 | Контактор LC1F400P7 | F 3P, 400A, катушка 230В 50/60Гц |  | 4 | 0 | http://www.scat-technology.ru/
1555 | 004.007.037 | Контактор LC1F400Q7 | F 3P, 400A, катушка 380В 40-400Гц |  | 5 | 0 | http://www.scat-technology.ru/
1556 | 004.007.127 | Контактор LC1F400V7 | F 3P, 400A, катушка 400В 50/60Гц |  | 5 | 0 | http://www.scat-technology.ru/
1563 | 004.007.008 | Контактор LC1F500 | F 3P, 500A, без катушки |  | 4 | 0 | http://www.scat-technology.ru/
1564 | 004.007.053 | Контактор LC1F500F7 | F 3P, 500A, катушка 110В 50/60Гц |  | 5 | 0 | http://www.scat-technology.ru/
1565 | 004.007.143 | Контактор LC1F500FE7 | F 3P, 500A, катушка 115В 50/60Гц |  | 5 | 0 | http://www.scat-technology.ru/
1566 | 004.007.023 | Контактор LC1F500M7 | F 3P, 500A, катушка 220В 40...400Гц |  | 2 | 0 | http://www.scat-technology.ru/
1570 | 004.007.105 | Контактор LC1F500MD | F 3P, 500A, катушка 220В постоянного тока |  | 5 | 0 | http://www.scat-technology.ru/
1567 | 004.007.068 | Контактор LC1F500P7 | F 3P, 500A, катушка 230В 50/60Гц |  | 4 | 0 | http://www.scat-technology.ru/
1568 | 004.007.038 | Контактор LC1F500Q7 | F 3P, 500A, катушка 380В 40-400Гц |  | 5 | 0 | http://www.scat-technology.ru/
1569 | 004.007.128 | Контактор LC1F500V7 | F 3P, 500A, катушка 400В 50/60Гц |  | 5 | 0 | http://www.scat-technology.ru/
1572 | 004.007.009 | Контактор LC1F630 | F 3P, 630A, без катушки |  | 4 | 0 | http://www.scat-technology.ru/
1581 | 004.008.069 | Контактор LC1F6304P7 | F 4P, 630A, катушка 230В 50/60Гц |  | 5 | 0 | http://www.scat-technology.ru/
1573 | 004.007.054 | Контактор LC1F630F7 | F 3P, 630A, катушка 110В 50/60Гц |  | 5 | 0 | http://www.scat-technology.ru/
1574 | 004.007.144 | Контактор LC1F630FE7 | F 3P, 630A, катушка 115В 50/60Гц |  | 5 | 0 | http://www.scat-technology.ru/
1576 | 004.007.024 | Контактор LC1F630M7 | F 3P, 630A, катушка 220В 50/60Гц |  | 2 | 0 | http://www.scat-technology.ru/
1580 | 004.007.106 | Контактор LC1F630MD | F 3P, 630A, катушка 220В постоянного тока |  | 5 | 0 | http://www.scat-technology.ru/
1577 | 004.007.069 | Контактор LC1F630P7 | F 3P, 630A, катушка 230В 50/60Гц |  | 4 | 0 | http://www.scat-technology.ru/
1578 | 004.007.039 | Контактор LC1F630Q7 | F 3P, 630A, катушка 380В 50/60Гц |  | 5 | 0 | http://www.scat-technology.ru/
1579 | 004.007.129 | Контактор LC1F630V7 | F 3P, 630A, катушка 400В 50/60Гц |  | 5 | 0 | http://www.scat-technology.ru/
1582 | 004.007.010 | Контактор LC1F780 | F 3P, 780A, без катушки |  | 5 | 0 | http://www.scat-technology.ru/
1586 | 004.008.025 | Контактор LC1F7804M7 | F 4P, 780A, катушка 220В 50/60Гц |  | 5 | 0 | http://www.scat-technology.ru/
1583 | 004.007.025 | Контактор LC1F780M7 | F 3P, 780A, катушка 220В 50/60Гц |  | 5 | 0 | http://www.scat-technology.ru/
1584 | 004.007.070 | Контактор LC1F780P7 | F 3P, 780A, катушка 230В 50/60Гц |  | 5 | 0 | http://www.scat-technology.ru/
1585 | 004.007.040 | Контактор LC1F780Q7 | F 3P, 780A, катушка 380В 50/60Гц |  | 5 | 0 | http://www.scat-technology.ru/
1587 | 004.007.011 | Контактор LC1F800 | F 3P, 800A, без катушки |  | 5 | 0 | http://www.scat-technology.ru/
1588 | 004.007.056 | Контактор LC1F800FW | F 3P, 800A, катушка 110В постоянного тока |  | 5 | 0 | http://www.scat-technology.ru/
1589 | 004.007.026 | Контактор LC1F800MW | F 3P, 800A, катушка 220В постоянного тока |  | 4 | 0 | http://www.scat-technology.ru/
1590 | 004.007.041 | Контактор LC1F800QW | F 3P, 800A, катушка 380В постоянного тока |  | 5 | 0 | http://www.scat-technology.ru/
Электрооборудование / Контакторы / Шнейдер Электрик / серия LC1E
2639 | 004.005.302 | Блок контактов LAEN11 | 1НО+1НЗ контакты |  | 1 | 0 | http://www.scat-technology.ru/
1670 | 004.005.001 | Контактор LC1E0601B5 | 1НЗ 6А 400В AC3, катушка 24В/50Гц |  | 5 | 0 | http://www.scat-technology.ru/
1671 | 004.005.022 | Контактор LC1E0601E5 | 1НЗ 6А 400В AC3, катушка 48В/50Гц |  | 10 | 0 | http://www.scat-technology.ru/
1672 | 004.005.043 | Контактор LC1E0601F5 | 1НЗ 6А 400В AC3, катушка 110В/50Гц |  | 2 | 0 | http://www.scat-technology.ru/
1673 | 004.005.064 | Контактор LC1E0601M5 | 1НЗ 6А 400В AC3, катушка 220В/50Гц |  | 2 | 0 | http://www.scat-technology.ru/
1674 | 004.005.127 | Контактор LC1E0601N5 | 1НЗ 6А 400В AC3, катушка 415В/50Гц |  | 10 | 0 | http://www.scat-technology.ru/
1675 | 004.005.106 | Контактор LC1E0601Q5 | 1НЗ 6А 400В AC3, катушка 380В/50Гц |  | 5 | 0 | http://www.scat-technology.ru/
1676 | 004.005.148 | Контактор LC1E0601R5 | 1НЗ 6А 400В AC3, катушка 440В/50Гц |  | 10 | 0 | http://www.scat-technology.ru/
1677 | 004.005.085 | Контактор LC1E0601U5 | 1НЗ 6А 400В AC3, катушка 240В/50Гц |  | 10 | 0 | http://www.scat-technology.ru/
1678 | 004.005.002 | Контактор LC1E0610B5 | 1НО 6А 400В AC3, катушка 24В/50Гц |  | 5 | 0 | http://www.scat-technology.ru/
1679 | 004.005.023 | Контактор LC1E0610E5 | 1НО 6А 400В AC3, катушка 48В/50Гц |  | 10 | 0 | http://www.scat-technology.ru/
1680 | 004.005.044 | Контактор LC1E0610F5 | 1НО 6А 400В AC3, катушка 110В/50Гц |  | 2 | 0 | http://www.scat-technology.ru/
1681 | 004.005.065 | Контактор LC1E0610M5 | 1НО 6А 400В AC3, катушка 220В/50Гц |  | 2 | 0 | http://www.scat-technology.ru/
1682 | 004.005.128 | Контактор LC1E0610N5 | 1НО 6А 400В AC3, катушка 415В/50Гц |  | 10 | 0 | http://www.scat-technology.ru/
1683 | 004.005.107 | Контактор LC1E0610Q5 | 1НО 6А 400В AC3, катушка 380В/50Гц |  | 2 | 0 | http://www.scat-technology.ru/
1684 | 004.005.149 | Контактор LC1E0610R5 | 1НО 6А 400В AC3, катушка 440В/50Гц |  | 10 | 0 | http://www.scat-technology.ru/
1685 | 004.005.086 | Контактор LC1E0610U5 | 1НО 6А 400В AC3, катушка 240В/50Гц |  | 10 | 0 | http://www.scat-technology.ru/
1686 | 004.005.003 | Контактор LC1E0901B5 | 1НЗ 9А 400В AC3, катушка 24В/50Гц |  | 2 | 0 | http://www.scat-technology.ru/
1687 | 004.005.024 | Контактор LC1E0901E5 | 1НЗ 9А 400В AC3, катушка 48В/50Гц |  | 10 | 0 | http://www.scat-technology.ru/
1688 | 004.005.045 | Контактор LC1E0901F5 | 1НЗ 9А 400В AC3, катушка 110В/50Гц |  | 2 | 0 | http://www.scat-technology.ru/
1689 | 004.005.066 | Контактор LC1E0901M5 | 1НЗ 9А 400В AC3, катушка 220В/50Гц |  | 2 | 0 | http://www.scat-technology.ru/
1690 | 004.005.129 | Контактор LC1E0901N5 | 1НЗ 9А 400В AC3, катушка 415В/50Гц |  | 10 | 0 | http://www.scat-technology.ru/
1691 | 004.005.108 | Контактор LC1E0901Q5 | 1НЗ 9А 400В AC3, катушка 380В/50Гц |  | 2 | 0 | http://www.scat-technology.ru/
1692 | 004.005.150 | Контактор LC1E0901R5 | 1НЗ 9А 400В AC3, катушка 440В/50Гц |  | 10 | 0 | http://www.scat-technology.ru/
1693 | 004.005.087 | Контактор LC1E0901U5 | 1НЗ 9А 400В AC3, катушка 240В/50Гц |  | 10 | 0 | http://www.scat-technology.ru/
1694 | 004.005.004 | Контактор LC1E0910B5 | 1НО 9А 400В AC3, катушка 24В/50Гц |  | 2 | 0 | http://www.scat-technology.ru/
1695 | 004.005.025 | Контактор LC1E0910E5 | 1НО 9А 400В AC3, катушка 48В/50Гц |  | 4 | 0 | http://www.scat-technology.ru/
1696 | 004.005.046 | Контактор LC1E0910F5 | 1НО 9А 400В AC3, катушка 110В/50Гц | 3 | 2 | 0 | http://www.scat-technology.ru/
1697 | 004.005.067 | Контактор LC1E0910M5 | 1НО 9А 400В AC3, катушка 220В/50Гц | 3 | 1 | 0 | http://www.scat-technology.ru/
1698 | 004.005.130 | Контактор LC1E0910N5 | 1НО 9А 400В AC3, катушка 415В/50Гц |  | 10 | 0 | http://www.scat-technology.ru/
1699 | 004.005.109 | Контактор LC1E0910Q5 | 1НО 9А 400В AC3, катушка 380В/50Гц |  | 2 | 0 | http://www.scat-technology.ru/
1700 | 004.005.151 | Контактор LC1E0910R5 | 1НО 9А 400В AC3, катушка 440В/50Гц |  | 10 | 0 | http://www.scat-technology.ru/
1701 | 004.005.088 | Контактор LC1E0910U5 | 1НО 9А 400В AC3, катушка 240В/50Гц |  | 10 | 0 | http://www.scat-technology.ru/
1702 | 004.005.005 | Контактор LC1E1201B5 | 1НЗ 12А 400В AC3, катушка 24В/50Гц |  | 10 | 0 | http://www.scat-technology.ru/
1703 | 004.005.026 | Контактор LC1E1201E5 | 1НЗ 12А 400В AC3, катушка 48В/50Гц |  | 10 | 0 | http://www.scat-technology.ru/
1704 | 004.005.047 | Контактор LC1E1201F5 | 1НЗ 12А 400В AC3, катушка 110В/50Гц |  | 2 | 0 | http://www.scat-technology.ru/
1705 | 004.005.068 | Контактор LC1E1201M5 | 1НЗ 12А 400В AC3, катушка 220В/50Гц |  | 2 | 0 | http://www.scat-technology.ru/
1706 | 004.005.131 | Контактор LC1E1201N5 | 1НЗ 12А 400В AC3, катушка 415В/50Гц |  | 10 | 0 | http://www.scat-technology.ru/
1707 | 004.005.110 | Контактор LC1E1201Q5 | 1НЗ 12А 400В AC3, катушка 380В/50Гц |  | 5 | 0 | http://www.scat-technology.ru/
1708 | 004.005.152 | Контактор LC1E1201R5 | 1НЗ 12А 400В AC3, катушка 440В/50Гц |  | 10 | 0 | http://www.scat-technology.ru/
1709 | 004.005.089 | Контактор LC1E1201U5 | 1НЗ 12А 400В AC3, катушка 240В/50Гц |  | 10 | 0 | http://www.scat-technology.ru/
1710 | 004.005.006 | Контактор LC1E1210B5 | 1НО 12А 400В AC3, катушка 24В/50Гц |  | 2 | 0 | http://www.scat-technology.ru/
1711 | 004.005.027 | Контактор LC1E1210E5 | 1НО 12А 400В AC3, катушка 48В/50Гц |  | 4 | 0 | http://www.scat-technology.ru/
1712 | 004.005.048 | Контактор LC1E1210F5 | 1НО 12А 400В AC3, катушка 110В/50Гц |  | 2 | 0 | http://www.scat-technology.ru/
1713 | 004.005.069 | Контактор LC1E1210M5 | 1НО 12А 400В AC3, катушка 220В/50Гц | 2 | 1 | 0 | http://www.scat-technology.ru/
1714 | 004.005.132 | Контактор LC1E1210N5 | 1НО 12А 400В AC3, катушка 415В/50Гц |  | 10 | 0 | http://www.scat-technology.ru/
1715 | 004.005.111 | Контактор LC1E1210Q5 | 1НО 12А 400В AC3, катушка 380В/50Гц |  | 2 | 0 | http://www.scat-technology.ru/
1716 | 004.005.153 | Контактор LC1E1210R5 | 1НО 12А 400В AC3, катушка 440В/50Гц |  | 10 | 0 | http://www.scat-technology.ru/
1717 | 004.005.090 | Контактор LC1E1210U5 | 1НО 12А 400В AC3, катушка 240В/50Гц |  | 10 | 0 | http://www.scat-technology.ru/
2635 | 004.005.183 | Контактор LC1E160M5 | НО+НЗ, 160A, 380В AC3, катушка 220В/50Гц |  | 1 | 0 | http://www.scat-technology.ru/
2588 | 004.005.193 | Контактор LC1E160Q5 | НО+НЗ, 160A, 380В AC3, катушка 380В/50Гц |  | 5 | 0 | http://www.scat-technology.ru/
1718 | 004.005.007 | Контактор LC1E1801B5 | 1НЗ 18А 400В AC3, катушка 24В/50Гц |  | 2 | 0 | http://www.scat-technology.ru/
1719 | 004.005.028 | Контактор LC1E1801E5 | 1НЗ 18А 400В AC3, катушка 48В/50Гц |  | 10 | 0 | http://www.scat-technology.ru/
1720 | 004.005.049 | Контактор LC1E1801F5 | 1НЗ 18А 400В AC3, катушка 110В/50Гц |  | 2 | 0 | http://www.scat-technology.ru/
1721 | 004.005.070 | Контактор LC1E1801M5 | 1НЗ 18А 400В AC3, катушка 220В/50Гц |  | 2 | 0 | http://www.scat-technology.ru/
1722 | 004.005.133 | Контактор LC1E1801N5 | 1НЗ 18А 400В AC3, катушка 415В/50Гц |  | 10 | 0 | http://www.scat-technology.ru/
1723 | 004.005.112 | Контактор LC1E1801Q5 | 1НЗ 18А 400В AC3, катушка 380В/50Гц |  | 2 | 0 | http://www.scat-technology.ru/
1724 | 004.005.154 | Контактор LC1E1801R5 | 1НЗ 18А 400В AC3, катушка 440В/50Гц |  | 10 | 0 | http://www.scat-technology.ru/
1725 | 004.005.091 | Контактор LC1E1801U5 | 1НЗ 18А 400В AC3, катушка 240В/50Гц |  | 10 | 0 | http://www.scat-technology.ru/
1726 | 004.005.008 | Контактор LC1E1810B5 | 1НО 18А 400В AC3, катушка 24В/50Гц | 2 | 2 | 0 | http://www.scat-technology.ru/
1727 | 004.005.029 | Контактор LC1E1810E5 | 1НО 18А 400В AC3, катушка 48В/50Гц |  | 10 | 0 | http://www.scat-technology.ru/
1728 | 004.005.050 | Контактор LC1E1810F5 | 1НО 18А 400В AC3, катушка 110В/50Гц | 4 | 2 | 0 | http://www.scat-technology.ru/
1729 | 004.005.071 | Контактор LC1E1810M5 | 1НО 18А 400В AC3, катушка 220В/50Гц | 2 | 1 | 0 | http://www.scat-technology.ru/
1730 | 004.005.134 | Контактор LC1E1810N5 | 1НО 18А 400В AC3, катушка 415В/50Гц |  | 10 | 0 | http://www.scat-technology.ru/
1731 | 004.005.113 | Контактор LC1E1810Q5 | 1НО 18А 400В AC3, катушка 380В/50Гц |  | 2 | 0 | http://www.scat-technology.ru/
1732 | 004.005.155 | Контактор LC1E1810R5 | 1НО 18А 400В AC3, катушка 440В/50Гц |  | 10 | 0 | http://www.scat-technology.ru/
1733 | 004.005.092 | Контактор LC1E1810U5 | 1НО 18А 400В AC3, катушка 240В/50Гц |  | 4 | 0 | http://www.scat-technology.ru/
2589 | 004.005.184 | Контактор LC1E200M5 | 200А 380В АС3, катушка 220V/50Hz |  | 2 | 0 | http://www.scat-technology.ru/
1734 | 004.005.009 | Контактор LC1E2501B5 | 1НЗ 25А 400В AC3, катушка 24В/50Гц |  | 2 | 0 | http://www.scat-technology.ru/
1735 | 004.005.030 | Контактор LC1E2501E5 | 1НЗ 25А 400В AC3, катушка 48В/50Гц |  | 10 | 0 | http://www.scat-technology.ru/
1736 | 004.005.051 | Контактор LC1E2501F5 | 1НЗ 25А 400В AC3, катушка 110В/50Гц |  | 2 | 0 | http://www.scat-technology.ru/
1737 | 004.005.072 | Контактор LC1E2501M5 | 1НЗ 25А 400В AC3, катушка 220В/50Гц |  | 2 | 0 | http://www.scat-technology.ru/
1738 | 004.005.135 | Контактор LC1E2501N5 | 1НЗ 25А 400В AC3, катушка 415В/50Гц |  | 10 | 0 | http://www.scat-technology.ru/
1739 | 004.005.114 | Контактор LC1E2501Q5 | 1НЗ 25А 400В AC3, катушка 380В/50Гц |  | 2 | 0 | http://www.scat-technology.ru/
1740 | 004.005.156 | Контактор LC1E2501R5 | 1НЗ 25А 400В AC3, катушка 440В/50Гц |  | 10 | 0 | http://www.scat-technology.ru/
1741 | 004.005.093 | Контактор LC1E2501U5 | 1НЗ 25А 400В AC3, катушка 240В/50Гц |  | 10 | 0 | http://www.scat-technology.ru/
1742 | 004.005.010 | Контактор LC1E2510B5 | 1НО 25А 400В AC3, катушка 24В/50Гц |  | 2 | 0 | http://www.scat-technology.ru/
1743 | 004.005.031 | Контактор LC1E2510E5 | 1НО 25А 400В AC3, катушка 48В/50Гц |  | 10 | 0 | http://www.scat-technology.ru/
1744 | 004.005.052 | Контактор LC1E2510F5 | 1НО 25А 400В AC3, катушка 110В/50Гц |  | 2 | 0 | http://www.scat-technology.ru/
1745 | 004.005.073 | Контактор LC1E2510M5 | 1НО 25А 400В AC3, катушка 220В/50Гц | 1 | 1 | 0 | http://www.scat-technology.ru/
1746 | 004.005.136 | Контактор LC1E2510N5 | 1НО 25А 400В AC3, катушка 415В/50Гц |  | 10 | 0 | http://www.scat-technology.ru/
1747 | 004.005.115 | Контактор LC1E2510Q5 | 1НО 25А 400В AC3, катушка 380В/50Гц |  | 2 | 0 | http://www.scat-technology.ru/
1748 | 004.005.157 | Контактор LC1E2510R5 | 1НО 25А 400В AC3, катушка 440В/50Гц |  | 10 | 0 | http://www.scat-technology.ru/
1749 | 004.005.094 | Контактор LC1E2510U5 | 1НО 25А 400В AC3, катушка 240В/50Гц |  | 4 | 0 | http://www.scat-technology.ru/
2717 | 004.005.074 | Контактор LC1E3201M5 | 1НЗ 32А 400В AC3, катушка 220В/50Гц |  | 2 | 0 | http://www.scat-technology.ru/
2732 | 004.005.054 | Контактор LC1E3210F5 | 1НО 32А 400В AC3, катушка 110В/50Гц |  | 4 | 0 | http://www.scat-technology.ru/
2629 | 004.005.075 | Контактор LC1E3210M5 | 1НО 32А 400В AC3, катушка 220В/50Гц | 5 | 1 | 0 | http://www.scat-technology.ru/
2731 | 004.005.117 | Контактор LC1E3210Q5 | 1НО 32А 400В AC3, катушка 380В/50Гц |  | 2 | 0 | http://www.scat-technology.ru/
2634 | 004.005.096 | Контактор LC1E3210U5 | 1НО 32А 400В AC3, катушка 240В/50Гц |  | 4 | 0 | http://www.scat-technology.ru/
2838 | 004.005.077 | Контактор LC1E3810M5 | 1НО 38А 400В AC3, катушка 220В/50Гц |  | 2 | 0 | http://www.scat-technology.ru/
2765 | 004.005.057 | Контактор LC1E40F5 | 1НО+1НЗ 40А 400В АС3, катушка 110В/50Гц |  | 5 | 0 | http://www.scat-technology.ru/
2630 | 004.005.078 | Контактор LC1E40M5 | 1НО+1НЗ 40А 400В АС3, катушка 220В/50Гц |  | 2 | 0 | http://www.scat-technology.ru/
2722 | 004.005.120 | Контактор LC1E40Q5 | 1НО+1НЗ 40А 400В АС3, катушка 380В/50Гц |  | 2 | 0 | http://www.scat-technology.ru/
2633 | 004.005.079 | Контактор LC1E50M5 | 1НО+1НЗ 50А 400В АС3, катушка 220В/50Гц |  | 1 | 0 | http://www.scat-technology.ru/
2761 | 004.005.017 | Контактор LC1E65B5 | 1НО+1НЗ 65А 400В АС3, катушка 24В/50Гц |  | 2 | 0 | http://www.scat-technology.ru/
2764 | 004.005.059 | Контактор LC1E65F5 | 1НО+1НЗ 65А 400В АС3, катушка 110В/50Гц |  | 5 | 0 | http://www.scat-technology.ru/
2631 | 004.005.080 | Контактор LC1E65M5 | 1НО+1НЗ 65А 400В АС3, катушка 220В/50Гц |  | 1 | 0 | http://www.scat-technology.ru/
2665 | 004.005.039 | Контактор LC1E80E5 | 1НО+1НЗ 80А 400В АС3, катушка 48В/50Гц |  | 10 | 0 | http://www.scat-technology.ru/
2577 | 004.005.081 | Контактор LC1E80M5 | 1НО+1НЗ 80А 400В АС3, катушка 220В/50Гц |  | 1 | 0 | http://www.scat-technology.ru/
2707 | 004.005.082 | Контактор LC1E95M5 | 1НО+1НЗ 95А 400В АС3, катушка 220В/50Гц |  | 1 | 0 | http://www.scat-technology.ru/
2645 | 004.005.124 | Контактор LC1E95Q5 | 1НО+1НЗ 95А 400В АС3, катушка 380В/50Гц |  | 2 | 0 | http://www.scat-technology.ru/
Электрооборудование / Контакторы / Шнейдер Электрик / модульные серии iCT
3051 | 004.016.004 | Модульный контактор iCT A9C22511 | 1-полюсный, 16А, 220В АС, 1НО |  | 2 | 0 | http://www.scat-technology.ru/
3053 | 004.016.012 | Модульный контактор iCT A9C22712 | 2-полюсный, 16А, 230...240В АС, 2НО |  | 1 | 0 | http://www.scat-technology.ru/
3054 | 004.016.028 | Модульный контактор iCT A9C22813 | 3-полюсный, 16А, 220...240В АС, 3НО |  | 2 | 0 | http://www.scat-technology.ru/